## Coluna
Descrição | Referência Coluna | Leitura da referência da coluna Smartlamppost | [7 empty] | Módulo da coluna Smartlamppost
Descrição | Referência Coluna | Pack | Tipo | Fixação | Altura coluna (m) | Braço Luminária | Braço Luminária Rua | Braço Luminária Passeio | Luminária Incluída | Mod. 1 Luminária | Mod. 2 Quando Elétrico | Mod. 3 Cofrete Fusivél | Mod. 4 Quadro Telemetria | Mod. 5 CVE | Mod. 6 MUPI | Mod. 7 Lateral | Mod. 8 Cápsula Antena
BAREBONE PACK S/ LUMINÁRIA - Coluna SLP (Revestimento C4); - Cor: RAL Q985; - Sem Quadro Elétrico de Derivações ou Cofrete; - Sem Luminária; - Tampa topo normal. | SLP-BSF03-0SS | BAREBONE | Standard | Flange | 3 | 0 | 0 | 0 | Não | Tipo 2 | Não | Não | Não | Não | Não | Sim | Sim
BAREBONE PACK S/ LUMINÁRIA - Coluna SLP (Revestimento C4); - Cor: RAL Q985; - Sem Quadro Elétrico de Derivações ou Cofrete; - Sem Luminária; - Tampa topo normal. | SLP-BSF04-0SS | BAREBONE | Standard | Flange | 4 | 0 | 0 | 0 | Não | Tipo 2 | Não | Não | Não | Não | Não | Sim | Sim
BAREBONE PACK S/ LUMINÁRIA - Coluna SLP (Revestimento C4); - Cor: RAL Q985; - Sem Quadro Elétrico de Derivações ou Cofrete; - Sem Luminária; - Tampa topo normal. | SLP-BSF06-0SS | BAREBONE | Standard | Flange | 6 | 0 | 0 | 0 | Não | Tipo 2 | Não | Não | Não | Não | Não | Sim | Sim
BAREBONE PACK S/ LUMINÁRIA - Coluna SLP (Revestimento C4); - Cor: RAL Q985; - Sem Quadro Elétrico de Derivações ou Cofrete; - Sem Luminária; - Tampa topo normal. | SLP-BSF08-0SS | BAREBONE | Standard | Flange | 8 | 0 | 0 | 0 | Não | Tipo 2 | Não | Não | Não | Não | Não | Sim | Sim
BAREBONE PACK S/ LUMINÁRIA - Coluna SLP (Revestimento C4); - Cor: RAL Q985; - Sem Quadro Elétrico de Derivações ou Cofrete; - Sem Luminária; - Tampa topo normal. | SLP-BSF10-0SS | BAREBONE | Standard | Flange | 10 | 0 | 0 | 0 | Não | Tipo 2 | Não | Não | Não | Não | Não | Sim | Sim
BAREBONE PACK S/ LUMINÁRIA - Coluna SLP (Revestimento C4); - Cor: RAL Q985; - Sem Quadro Elétrico de Derivações ou Cofrete; - Sem Luminária; - Tampa topo normal. | SLP-BSF03-1SS | BAREBONE | Standard | Flange | 3 | 1 | 1 | 0 | Não | Tipo 1 | Não | Não | Não | Não | Não | Sim | Sim
BAREBONE PACK S/ LUMINÁRIA - Coluna SLP (Revestimento C4); - Cor: RAL Q985; - Sem Quadro Elétrico de Derivações ou Cofrete; - Sem Luminária; - Tampa topo normal. | SLP-BSF04-1SS | BAREBONE | Standard | Flange | 4 | 1 | 1 | 0 | Não | Tipo 1 | Não | Não | Não | Não | Não | Sim | Sim
BAREBONE PACK S/ LUMINÁRIA - Coluna SLP (Revestimento C4); - Cor: RAL Q985; - Sem Quadro Elétrico de Derivações ou Cofrete; - Sem Luminária; - Tampa topo normal. | SLP-BSF06-1SS | BAREBONE | Standard | Flange | 6 | 1 | 1 | 0 | Não | Tipo 1 | Não | Não | Não | Não | Não | Sim | Sim
BAREBONE PACK S/ LUMINÁRIA - Coluna SLP (Revestimento C4); - Cor: RAL Q985; - Sem Quadro Elétrico de Derivações ou Cofrete; - Sem Luminária; - Tampa topo normal. | SLP-BSF08-1SS | BAREBONE | Standard | Flange | 8 | 1 | 1 | 0 | Não | Tipo 1 | Não | Não | Não | Não | Não | Sim | Sim
BAREBONE PACK S/ LUMINÁRIA - Coluna SLP (Revestimento C4); - Cor: RAL Q985; - Sem Quadro Elétrico de Derivações ou Cofrete; - Sem Luminária; - Tampa topo normal. | SLP-BSF10-1SS | BAREBONE | Standard | Flange | 10 | 1 | 1 | 0 | Não | Tipo 1 | Não | Não | Não | Não | Não | Sim | Sim
BAREBONE PACK S/ LUMINÁRIA - Coluna SLP (Revestimento C4); - Cor: RAL Q985; - Sem Quadro Elétrico de Derivações ou Cofrete; - Sem Luminária; - Tampa topo normal. | SLP-BSF06-2SS | BAREBONE | Standard | Flange | 6 | 2 | 2 | 0 | Não | Tipo 1 | Não | Não | Não | Não | Não | Sim | Sim
BAREBONE PACK S/ LUMINÁRIA - Coluna SLP (Revestimento C4); - Cor: RAL Q985; - Sem Quadro Elétrico de Derivações ou Cofrete; - Sem Luminária; - Tampa topo normal. | SLP-BSF08-2SS | BAREBONE | Standard | Flange | 8 | 2 | 2 | 0 | Não | Tipo 1 | Não | Não | Não | Não | Não | Sim | Sim
BAREBONE PACK S/ LUMINÁRIA - Coluna SLP (Revestimento C4); - Cor: RAL Q985; - Sem Quadro Elétrico de Derivações ou Cofrete; - Sem Luminária; - Tampa topo normal. | SLP-BSF10-2SS | BAREBONE | Standard | Flange | 10 | 2 | 2 | 0 | Não | Tipo 1 | Não | Não | Não | Não | Não | Sim | Sim
BAREBONE PACK S/ LUMINÁRIA - Coluna SLP (Revestimento C4); - Cor: RAL Q985; - Sem Quadro Elétrico de Derivações ou Cofrete; - Sem Luminária; - Tampa topo normal. | SLP-BSF08-1S1PS | BAREBONE | Standard | Flange | 8 | 2 | 1 | 1 | Não | Tipo 1 | Não | Não | Não | Não | Não | Sim | Sim
BAREBONE PACK S/ LUMINÁRIA - Coluna SLP (Revestimento C4); - Cor: RAL Q985; - Sem Quadro Elétrico de Derivações ou Cofrete; - Sem Luminária; - Tampa topo normal. | SLP-BSF10-1S1PS | BAREBONE | Standard | Flange | 10 | 2 | 1 | 1 | Não | Tipo 1 | Não | Não | Não | Não | Não | Sim | Sim
BAREBONE PACK S/ LUMINÁRIA - Coluna SLP (Revestimento C4); - Cor: RAL Q985; - Sem Quadro Elétrico de Derivações ou Cofrete; - Sem Luminária; - Tampa topo normal. | SLP-BSE03-0SS | BAREBONE | Standard | Embutido | 3 | 0 | 0 | 0 | Não | Tipo 2 | Não | Não | Não | Não | Não | Sim | Sim
BAREBONE PACK S/ LUMINÁRIA - Coluna SLP (Revestimento C4); - Cor: RAL Q985; - Sem Quadro Elétrico de Derivações ou Cofrete; - Sem Luminária; - Tampa topo normal. | SLP-BSE04-0SS | BAREBONE | Standard | Embutido | 4 | 0 | 0 | 0 | Não | Tipo 2 | Não | Não | Não | Não | Não | Sim | Sim
BAREBONE PACK S/ LUMINÁRIA - Coluna SLP (Revestimento C4); - Cor: RAL Q985; - Sem Quadro Elétrico de Derivações ou Cofrete; - Sem Luminária; - Tampa topo normal. | SLP-BSE06-0SS | BAREBONE | Standard | Embutido | 6 | 0 | 0 | 0 | Não | Tipo 2 | Não | Não | Não | Não | Não | Sim | Sim
BAREBONE PACK S/ LUMINÁRIA - Coluna SLP (Revestimento C4); - Cor: RAL Q985; - Sem Quadro Elétrico de Derivações ou Cofrete; - Sem Luminária; - Tampa topo normal. | SLP-BSE08-0SS | BAREBONE | Standard | Embutido | 8 | 0 | 0 | 0 | Não | Tipo 2 | Não | Não | Não | Não | Não | Sim | Sim
BAREBONE PACK S/ LUMINÁRIA - Coluna SLP (Revestimento C4); - Cor: RAL Q985; - Sem Quadro Elétrico de Derivações ou Cofrete; - Sem Luminária; - Tampa topo normal. | SLP-BSE10-0SS | BAREBONE | Standard | Embutido | 10 | 0 | 0 | 0 | Não | Tipo 2 | Não | Não | Não | Não | Não | Sim | Sim
BAREBONE PACK S/ LUMINÁRIA - Coluna SLP (Revestimento C4); - Cor: RAL Q985; - Sem Quadro Elétrico de Derivações ou Cofrete; - Sem Luminária; - Tampa topo normal. | SLP-BSE03-1SS | BAREBONE | Standard | Embutido | 3 | 1 | 1 | 0 | Não | Tipo 1 | Não | Não | Não | Não | Não | Sim | Sim
BAREBONE PACK S/ LUMINÁRIA - Coluna SLP (Revestimento C4); - Cor: RAL Q985; - Sem Quadro Elétrico de Derivações ou Cofrete; - Sem Luminária; - Tampa topo normal. | SLP-BSE04-1SS | BAREBONE | Standard | Embutido | 4 | 1 | 1 | 0 | Não | Tipo 1 | Não | Não | Não | Não | Não | Sim | Sim
BAREBONE PACK S/ LUMINÁRIA - Coluna SLP (Revestimento C4); - Cor: RAL Q985; - Sem Quadro Elétrico de Derivações ou Cofrete; - Sem Luminária; - Tampa topo normal. | SLP-BSE06-1SS | BAREBONE | Standard | Embutido | 6 | 1 | 1 | 0 | Não | Tipo 1 | Não | Não | Não | Não | Não | Sim | Sim
BAREBONE PACK S/ LUMINÁRIA - Coluna SLP (Revestimento C4); - Cor: RAL Q985; - Sem Quadro Elétrico de Derivações ou Cofrete; - Sem Luminária; - Tampa topo normal. | SLP-BSE08-1SS | BAREBONE | Standard | Embutido | 8 | 1 | 1 | 0 | Não | Tipo 1 | Não | Não | Não | Não | Não | Sim | Sim
BAREBONE PACK S/ LUMINÁRIA - Coluna SLP (Revestimento C4); - Cor: RAL Q985; - Sem Quadro Elétrico de Derivações ou Cofrete; - Sem Luminária; - Tampa topo normal. | SLP-BSE10-1SS | BAREBONE | Standard | Embutido | 10 | 1 | 1 | 0 | Não | Tipo 1 | Não | Não | Não | Não | Não | Sim | Sim
BAREBONE PACK S/ LUMINÁRIA - Coluna SLP (Revestimento C4); - Cor: RAL Q985; - Sem Quadro Elétrico de Derivações ou Cofrete; - Sem Luminária; - Tampa topo normal. | SLP-BSE06-2SS | BAREBONE | Standard | Embutido | 6 | 2 | 2 | 0 | Não | Tipo 1 | Não | Não | Não | Não | Não | Sim | Sim
BAREBONE PACK S/ LUMINÁRIA - Coluna SLP (Revestimento C4); - Cor: RAL Q985; - Sem Quadro Elétrico de Derivações ou Cofrete; - Sem Luminária; - Tampa topo normal. | SLP-BSE08-2SS | BAREBONE | Standard | Embutido | 8 | 2 | 2 | 0 | Não | Tipo 1 | Não | Não | Não | Não | Não | Sim | Sim
BAREBONE PACK S/ LUMINÁRIA - Coluna SLP (Revestimento C4); - Cor: RAL Q985; - Sem Quadro Elétrico de Derivações ou Cofrete; - Sem Luminária; - Tampa topo normal. | SLP-BSE10-2SS | BAREBONE | Standard | Embutido | 10 | 2 | 2 | 0 | Não | Tipo 1 | Não | Não | Não | Não | Não | Sim | Sim
BAREBONE PACK S/ LUMINÁRIA - Coluna SLP (Revestimento C4); - Cor: RAL Q985; - Sem Quadro Elétrico de Derivações ou Cofrete; - Sem Luminária; - Tampa topo normal. | SLP-BSE08-1S1PS | BAREBONE | Standard | Embutido | 8 | 2 | 1 | 1 | Não | Tipo 1 | Não | Não | Não | Não | Não | Sim | Sim
BAREBONE PACK S/ LUMINÁRIA - Coluna SLP (Revestimento C4); - Cor: RAL Q985; - Sem Quadro Elétrico de Derivações ou Cofrete; - Sem Luminária; - Tampa topo normal. | SLP-BSE10-1S1PS | BAREBONE | Standard | Embutido | 10 | 2 | 1 | 1 | Não | Tipo 1 | Não | Não | Não | Não | Não | Sim | Sim
BAREBONE PACK + LUMINÁRIA - Coluna SLP (Revestimento C4); - Cor: RAL Q985; - Sem Elétrico de Derivações ou cofrete; - Iluminação LED de acordo com a referência do poste (de acordo com a especificação da iluminação, o modelo pode mudar); - Controlador de Iluminação NEMA; - Tampa topo normal. | SLP-BSF03-0SL | BAREBONE | Standard | Flange | 3 | 0 | 0 | 0 | Sim | Tipo 2 | Não | Não | Não | Não | Não | Sim | Sim
BAREBONE PACK + LUMINÁRIA - Coluna SLP (Revestimento C4); - Cor: RAL Q985; - Sem Elétrico de Derivações ou cofrete; - Iluminação LED de acordo com a referência do poste (de acordo com a especificação da iluminação, o modelo pode mudar); - Controlador de Iluminação NEMA; - Tampa topo normal. | SLP-BSF04-0SL | BAREBONE | Standard | Flange | 4 | 0 | 0 | 0 | Sim | Tipo 2 | Não | Não | Não | Não | Não | Sim | Sim
BAREBONE PACK + LUMINÁRIA - Coluna SLP (Revestimento C4); - Cor: RAL Q985; - Sem Elétrico de Derivações ou cofrete; - Iluminação LED de acordo com a referência do poste (de acordo com a especificação da iluminação, o modelo pode mudar); - Controlador de Iluminação NEMA; - Tampa topo normal. | SLP-BSF06-0SL | BAREBONE | Standard | Flange | 6 | 0 | 0 | 0 | Sim | Tipo 2 | Não | Não | Não | Não | Não | Sim | Sim
BAREBONE PACK + LUMINÁRIA - Coluna SLP (Revestimento C4); - Cor: RAL Q985; - Sem Elétrico de Derivações ou cofrete; - Iluminação LED de acordo com a referência do poste (de acordo com a especificação da iluminação, o modelo pode mudar); - Controlador de Iluminação NEMA; - Tampa topo normal. | SLP-BSF08-0SL | BAREBONE | Standard | Flange | 8 | 0 | 0 | 0 | Sim | Tipo 2 | Não | Não | Não | Não | Não | Sim | Sim
BAREBONE PACK + LUMINÁRIA - Coluna SLP (Revestimento C4); - Cor: RAL Q985; - Sem Elétrico de Derivações ou cofrete; - Iluminação LED de acordo com a referência do poste (de acordo com a especificação da iluminação, o modelo pode mudar); - Controlador de Iluminação NEMA; - Tampa topo normal. | SLP-BSF10-0SL | BAREBONE | Standard | Flange | 10 | 0 | 0 | 0 | Sim | Tipo 2 | Não | Não | Não | Não | Não | Sim | Sim
BAREBONE PACK + LUMINÁRIA - Coluna SLP (Revestimento C4); - Cor: RAL Q985; - Sem Elétrico de Derivações ou cofrete; - Iluminação LED de acordo com a referência do poste (de acordo com a especificação da iluminação, o modelo pode mudar); - Controlador de Iluminação NEMA; - Tampa topo normal. | SLP-BSF03-1SL | BAREBONE | Standard | Flange | 3 | 1 | 1 | 0 | Sim | Tipo 1 | Não | Não | Não | Não | Não | Sim | Sim
BAREBONE PACK + LUMINÁRIA - Coluna SLP (Revestimento C4); - Cor: RAL Q985; - Sem Elétrico de Derivações ou cofrete; - Iluminação LED de acordo com a referência do poste (de acordo com a especificação da iluminação, o modelo pode mudar); - Controlador de Iluminação NEMA; - Tampa topo normal. | SLP-BSF04-1SL | BAREBONE | Standard | Flange | 4 | 1 | 1 | 0 | Sim | Tipo 1 | Não | Não | Não | Não | Não | Sim | Sim
BAREBONE PACK + LUMINÁRIA - Coluna SLP (Revestimento C4); - Cor: RAL Q985; - Sem Elétrico de Derivações ou cofrete; - Iluminação LED de acordo com a referência do poste (de acordo com a especificação da iluminação, o modelo pode mudar); - Controlador de Iluminação NEMA; - Tampa topo normal. | SLP-BSF06-1SL | BAREBONE | Standard | Flange | 6 | 1 | 1 | 0 | Sim | Tipo 1 | Não | Não | Não | Não | Não | Sim | Sim
BAREBONE PACK + LUMINÁRIA - Coluna SLP (Revestimento C4); - Cor: RAL Q985; - Sem Elétrico de Derivações ou cofrete; - Iluminação LED de acordo com a referência do poste (de acordo com a especificação da iluminação, o modelo pode mudar); - Controlador de Iluminação NEMA; - Tampa topo normal. | SLP-BSF08-1SL | BAREBONE | Standard | Flange | 8 | 1 | 1 | 0 | Sim | Tipo 1 | Não | Não | Não | Não | Não | Sim | Sim
BAREBONE PACK + LUMINÁRIA - Coluna SLP (Revestimento C4); - Cor: RAL Q985; - Sem Elétrico de Derivações ou cofrete; - Iluminação LED de acordo com a referência do poste (de acordo com a especificação da iluminação, o modelo pode mudar); - Controlador de Iluminação NEMA; - Tampa topo normal. | SLP-BSF10-1SL | BAREBONE | Standard | Flange | 10 | 1 | 1 | 0 | Sim | Tipo 1 | Não | Não | Não | Não | Não | Sim | Sim
BAREBONE PACK + LUMINÁRIA - Coluna SLP (Revestimento C4); - Cor: RAL Q985; - Sem Elétrico de Derivações ou cofrete; - Iluminação LED de acordo com a referência do poste (de acordo com a especificação da iluminação, o modelo pode mudar); - Controlador de Iluminação NEMA; - Tampa topo normal. | SLP-BSF06-2SL | BAREBONE | Standard | Flange | 6 | 2 | 2 | 0 | Sim | Tipo 1 | Não | Não | Não | Não | Não | Sim | Sim
BAREBONE PACK + LUMINÁRIA - Coluna SLP (Revestimento C4); - Cor: RAL Q985; - Sem Elétrico de Derivações ou cofrete; - Iluminação LED de acordo com a referência do poste (de acordo com a especificação da iluminação, o modelo pode mudar); - Controlador de Iluminação NEMA; - Tampa topo normal. | SLP-BSF08-2SL | BAREBONE | Standard | Flange | 8 | 2 | 2 | 0 | Sim | Tipo 1 | Não | Não | Não | Não | Não | Sim | Sim
BAREBONE PACK + LUMINÁRIA - Coluna SLP (Revestimento C4); - Cor: RAL Q985; - Sem Elétrico de Derivações ou cofrete; - Iluminação LED de acordo com a referência do poste (de acordo com a especificação da iluminação, o modelo pode mudar); - Controlador de Iluminação NEMA; - Tampa topo normal. | SLP-BSF10-2SL | BAREBONE | Standard | Flange | 10 | 2 | 2 | 0 | Sim | Tipo 1 | Não | Não | Não | Não | Não | Sim | Sim
BAREBONE PACK + LUMINÁRIA - Coluna SLP (Revestimento C4); - Cor: RAL Q985; - Sem Elétrico de Derivações ou cofrete; - Iluminação LED de acordo com a referência do poste (de acordo com a especificação da iluminação, o modelo pode mudar); - Controlador de Iluminação NEMA; - Tampa topo normal. | SLP-BSF08-1S1PL | BAREBONE | Standard | Flange | 8 | 2 | 1 | 1 | Sim | Tipo 1 | Não | Não | Não | Não | Não | Sim | Sim
BAREBONE PACK + LUMINÁRIA - Coluna SLP (Revestimento C4); - Cor: RAL Q985; - Sem Elétrico de Derivações ou cofrete; - Iluminação LED de acordo com a referência do poste (de acordo com a especificação da iluminação, o modelo pode mudar); - Controlador de Iluminação NEMA; - Tampa topo normal. | SLP-BSF10-1S1PL | BAREBONE | Standard | Flange | 10 | 2 | 1 | 1 | Sim | Tipo 1 | Não | Não | Não | Não | Não | Sim | Sim
BAREBONE PACK + LUMINÁRIA - Coluna SLP (Revestimento C4); - Cor: RAL Q985; - Sem Elétrico de Derivações ou cofrete; - Iluminação LED de acordo com a referência do poste (de acordo com a especificação da iluminação, o modelo pode mudar); - Controlador de Iluminação NEMA; - Tampa topo normal. | SLP-BSE03-0SL | BAREBONE | Standard | Embutido | 3 | 0 | 0 | 0 | Sim | Tipo 2 | Não | Não | Não | Não | Não | Sim | Sim
BAREBONE PACK + LUMINÁRIA - Coluna SLP (Revestimento C4); - Cor: RAL Q985; - Sem Elétrico de Derivações ou cofrete; - Iluminação LED de acordo com a referência do poste (de acordo com a especificação da iluminação, o modelo pode mudar); - Controlador de Iluminação NEMA; - Tampa topo normal. | SLP-BSE04-0SL | BAREBONE | Standard | Embutido | 4 | 0 | 0 | 0 | Sim | Tipo 2 | Não | Não | Não | Não | Não | Sim | Sim
BAREBONE PACK + LUMINÁRIA - Coluna SLP (Revestimento C4); - Cor: RAL Q985; - Sem Elétrico de Derivações ou cofrete; - Iluminação LED de acordo com a referência do poste (de acordo com a especificação da iluminação, o modelo pode mudar); - Controlador de Iluminação NEMA; - Tampa topo normal. | SLP-BSE06-0SL | BAREBONE | Standard | Embutido | 6 | 0 | 0 | 0 | Sim | Tipo 2 | Não | Não | Não | Não | Não | Sim | Sim
BAREBONE PACK + LUMINÁRIA - Coluna SLP (Revestimento C4); - Cor: RAL Q985; - Sem Elétrico de Derivações ou cofrete; - Iluminação LED de acordo com a referência do poste (de acordo com a especificação da iluminação, o modelo pode mudar); - Controlador de Iluminação NEMA; - Tampa topo normal. | SLP-BSE08-0SL | BAREBONE | Standard | Embutido | 8 | 0 | 0 | 0 | Sim | Tipo 2 | Não | Não | Não | Não | Não | Sim | Sim
BAREBONE PACK + LUMINÁRIA - Coluna SLP (Revestimento C4); - Cor: RAL Q985; - Sem Elétrico de Derivações ou cofrete; - Iluminação LED de acordo com a referência do poste (de acordo com a especificação da iluminação, o modelo pode mudar); - Controlador de Iluminação NEMA; - Tampa topo normal. | SLP-BSE10-0SL | BAREBONE | Standard | Embutido | 10 | 0 | 0 | 0 | Sim | Tipo 2 | Não | Não | Não | Não | Não | Sim | Sim
BAREBONE PACK + LUMINÁRIA - Coluna SLP (Revestimento C4); - Cor: RAL Q985; - Sem Elétrico de Derivações ou cofrete; - Iluminação LED de acordo com a referência do poste (de acordo com a especificação da iluminação, o modelo pode mudar); - Controlador de Iluminação NEMA; - Tampa topo normal. | SLP-BSE03-1SL | BAREBONE | Standard | Embutido | 3 | 1 | 1 | 0 | Sim | Tipo 1 | Não | Não | Não | Não | Não | Sim | Sim
BAREBONE PACK + LUMINÁRIA - Coluna SLP (Revestimento C4); - Cor: RAL Q985; - Sem Elétrico de Derivações ou cofrete; - Iluminação LED de acordo com a referência do poste (de acordo com a especificação da iluminação, o modelo pode mudar); - Controlador de Iluminação NEMA; - Tampa topo normal. | SLP-BSE04-1SL | BAREBONE | Standard | Embutido | 4 | 1 | 1 | 0 | Sim | Tipo 1 | Não | Não | Não | Não | Não | Sim | Sim
BAREBONE PACK + LUMINÁRIA - Coluna SLP (Revestimento C4); - Cor: RAL Q985; - Sem Elétrico de Derivações ou cofrete; - Iluminação LED de acordo com a referência do poste (de acordo com a especificação da iluminação, o modelo pode mudar); - Controlador de Iluminação NEMA; - Tampa topo normal. | SLP-BSE06-1SL | BAREBONE | Standard | Embutido | 6 | 1 | 1 | 0 | Sim | Tipo 1 | Não | Não | Não | Não | Não | Sim | Sim
BAREBONE PACK + LUMINÁRIA - Coluna SLP (Revestimento C4); - Cor: RAL Q985; - Sem Elétrico de Derivações ou cofrete; - Iluminação LED de acordo com a referência do poste (de acordo com a especificação da iluminação, o modelo pode mudar); - Controlador de Iluminação NEMA; - Tampa topo normal. | SLP-BSE08-1SL | BAREBONE | Standard | Embutido | 8 | 1 | 1 | 0 | Sim | Tipo 1 | Não | Não | Não | Não | Não | Sim | Sim
BAREBONE PACK + LUMINÁRIA - Coluna SLP (Revestimento C4); - Cor: RAL Q985; - Sem Elétrico de Derivações ou cofrete; - Iluminação LED de acordo com a referência do poste (de acordo com a especificação da iluminação, o modelo pode mudar); - Controlador de Iluminação NEMA; - Tampa topo normal. | SLP-BSE10-1SL | BAREBONE | Standard | Embutido | 10 | 1 | 1 | 0 | Sim | Tipo 1 | Não | Não | Não | Não | Não | Sim | Sim
BAREBONE PACK + LUMINÁRIA - Coluna SLP (Revestimento C4); - Cor: RAL Q985; - Sem Elétrico de Derivações ou cofrete; - Iluminação LED de acordo com a referência do poste (de acordo com a especificação da iluminação, o modelo pode mudar); - Controlador de Iluminação NEMA; - Tampa topo normal. | SLP-BSE06-2SL | BAREBONE | Standard | Embutido | 6 | 2 | 2 | 0 | Sim | Tipo 1 | Não | Não | Não | Não | Não | Sim | Sim
BAREBONE PACK + LUMINÁRIA - Coluna SLP (Revestimento C4); - Cor: RAL Q985; - Sem Elétrico de Derivações ou cofrete; - Iluminação LED de acordo com a referência do poste (de acordo com a especificação da iluminação, o modelo pode mudar); - Controlador de Iluminação NEMA; - Tampa topo normal. | SLP-BSE08-2SL | BAREBONE | Standard | Embutido | 8 | 2 | 2 | 0 | Sim | Tipo 1 | Não | Não | Não | Não | Não | Sim | Sim
BAREBONE PACK + LUMINÁRIA - Coluna SLP (Revestimento C4); - Cor: RAL Q985; - Sem Elétrico de Derivações ou cofrete; - Iluminação LED de acordo com a referência do poste (de acordo com a especificação da iluminação, o modelo pode mudar); - Controlador de Iluminação NEMA; - Tampa topo normal. | SLP-BSE10-2SL | BAREBONE | Standard | Embutido | 10 | 2 | 2 | 0 | Sim | Tipo 1 | Não | Não | Não | Não | Não | Sim | Sim
BAREBONE PACK + LUMINÁRIA - Coluna SLP (Revestimento C4); - Cor: RAL Q985; - Sem Elétrico de Derivações ou cofrete; - Iluminação LED de acordo com a referência do poste (de acordo com a especificação da iluminação, o modelo pode mudar); - Controlador de Iluminação NEMA; - Tampa topo normal. | SLP-BSE08-1S1PL | BAREBONE | Standard | Embutido | 8 | 2 | 1 | 1 | Sim | Tipo 1 | Não | Não | Não | Não | Não | Sim | Sim
BAREBONE PACK + LUMINÁRIA - Coluna SLP (Revestimento C4); - Cor: RAL Q985; - Sem Elétrico de Derivações ou cofrete; - Iluminação LED de acordo com a referência do poste (de acordo com a especificação da iluminação, o modelo pode mudar); - Controlador de Iluminação NEMA; - Tampa topo normal. | SLP-BSE10-1S1PL | BAREBONE | Standard | Embutido | 10 | 2 | 1 | 1 | Sim | Tipo 1 | Não | Não | Não | Não | Não | Sim | Sim
ESSENCIAL PACK S/ LUMINÁRIA (COM COFFRET) - Coluna SLP (Revestimento C4); - Cor: RAL Q985; - Cofrete com barramento/caixa de fusíveis (Fases+Terra); - Sem Luminária; - Tampa topo normal. | SLP-ESF03-0SS | ESSENCIAL | Standard | Flange | 3 | 0 | 0 | 0 | Não | Tipo 2 | Não | Tipo S | Não | Não | Não | Sim | Sim
ESSENCIAL PACK S/ LUMINÁRIA (COM COFFRET) - Coluna SLP (Revestimento C4); - Cor: RAL Q985; - Cofrete com barramento/caixa de fusíveis (Fases+Terra); - Sem Luminária; - Tampa topo normal. | SLP-ESF04-0SS | ESSENCIAL | Standard | Flange | 4 | 0 | 0 | 0 | Não | Tipo 2 | Não | Tipo S | Não | Não | Não | Sim | Sim
ESSENCIAL PACK S/ LUMINÁRIA (COM COFFRET) - Coluna SLP (Revestimento C4); - Cor: RAL Q985; - Cofrete com barramento/caixa de fusíveis (Fases+Terra); - Sem Luminária; - Tampa topo normal. | SLP-ESF06-0SS | ESSENCIAL | Standard | Flange | 6 | 0 | 0 | 0 | Não | Tipo 2 | Não | Tipo S | Não | Não | Não | Sim | Sim
ESSENCIAL PACK S/ LUMINÁRIA (COM COFFRET) - Coluna SLP (Revestimento C4); - Cor: RAL Q985; - Cofrete com barramento/caixa de fusíveis (Fases+Terra); - Sem Luminária; - Tampa topo normal. | SLP-ESF08-0SS | ESSENCIAL | Standard | Flange | 8 | 0 | 0 | 0 | Não | Tipo 2 | Não | Tipo S | Não | Não | Não | Sim | Sim
ESSENCIAL PACK S/ LUMINÁRIA (COM COFFRET) - Coluna SLP (Revestimento C4); - Cor: RAL Q985; - Cofrete com barramento/caixa de fusíveis (Fases+Terra); - Sem Luminária; - Tampa topo normal. | SLP-ESF10-0SS | ESSENCIAL | Standard | Flange | 10 | 0 | 0 | 0 | Não | Tipo 2 | Não | Tipo S | Não | Não | Não | Sim | Sim
ESSENCIAL PACK S/ LUMINÁRIA (COM COFFRET) - Coluna SLP (Revestimento C4); - Cor: RAL Q985; - Cofrete com barramento/caixa de fusíveis (Fases+Terra); - Sem Luminária; - Tampa topo normal. | SLP-ESF03-1SS | ESSENCIAL | Standard | Flange | 3 | 1 | 1 | 0 | Não | Tipo 1 | Não | Tipo S | Não | Não | Não | Sim | Sim
ESSENCIAL PACK S/ LUMINÁRIA (COM COFFRET) - Coluna SLP (Revestimento C4); - Cor: RAL Q985; - Cofrete com barramento/caixa de fusíveis (Fases+Terra); - Sem Luminária; - Tampa topo normal. | SLP-ESF04-1SS | ESSENCIAL | Standard | Flange | 4 | 1 | 1 | 0 | Não | Tipo 1 | Não | Tipo S | Não | Não | Não | Sim | Sim
ESSENCIAL PACK S/ LUMINÁRIA (COM COFFRET) - Coluna SLP (Revestimento C4); - Cor: RAL Q985; - Cofrete com barramento/caixa de fusíveis (Fases+Terra); - Sem Luminária; - Tampa topo normal. | SLP-ESF06-1SS | ESSENCIAL | Standard | Flange | 6 | 1 | 1 | 0 | Não | Tipo 1 | Não | Tipo S | Não | Não | Não | Sim | Sim
ESSENCIAL PACK S/ LUMINÁRIA (COM COFFRET) - Coluna SLP (Revestimento C4); - Cor: RAL Q985; - Cofrete com barramento/caixa de fusíveis (Fases+Terra); - Sem Luminária; - Tampa topo normal. | SLP-ESF08-1SS | ESSENCIAL | Standard | Flange | 8 | 1 | 1 | 0 | Não | Tipo 1 | Não | Tipo S | Não | Não | Não | Sim | Sim
ESSENCIAL PACK S/ LUMINÁRIA (COM COFFRET) - Coluna SLP (Revestimento C4); - Cor: RAL Q985; - Cofrete com barramento/caixa de fusíveis (Fases+Terra); - Sem Luminária; - Tampa topo normal. | SLP-ESF10-1SS | ESSENCIAL | Standard | Flange | 10 | 1 | 1 | 0 | Não | Tipo 1 | Não | Tipo S | Não | Não | Não | Sim | Sim
ESSENCIAL PACK S/ LUMINÁRIA (COM COFFRET) - Coluna SLP (Revestimento C4); - Cor: RAL Q985; - Cofrete com barramento/caixa de fusíveis (Fases+Terra); - Sem Luminária; - Tampa topo normal. | SLP-ESF06-2SS | ESSENCIAL | Standard | Flange | 6 | 2 | 2 | 0 | Não | Tipo 1 | Não | Tipo D | Não | Não | Não | Sim | Sim
ESSENCIAL PACK S/ LUMINÁRIA (COM COFFRET) - Coluna SLP (Revestimento C4); - Cor: RAL Q985; - Cofrete com barramento/caixa de fusíveis (Fases+Terra); - Sem Luminária; - Tampa topo normal. | SLP-ESF08-2SS | ESSENCIAL | Standard | Flange | 8 | 2 | 2 | 0 | Não | Tipo 1 | Não | Tipo D | Não | Não | Não | Sim | Sim
ESSENCIAL PACK S/ LUMINÁRIA (COM COFFRET) - Coluna SLP (Revestimento C4); - Cor: RAL Q985; - Cofrete com barramento/caixa de fusíveis (Fases+Terra); - Sem Luminária; - Tampa topo normal. | SLP-ESF10-2SS | ESSENCIAL | Standard | Flange | 10 | 2 | 2 | 0 | Não | Tipo 1 | Não | Tipo D | Não | Não | Não | Sim | Sim
ESSENCIAL PACK S/ LUMINÁRIA (COM COFFRET) - Coluna SLP (Revestimento C4); - Cor: RAL Q985; - Cofrete com barramento/caixa de fusíveis (Fases+Terra); - Sem Luminária; - Tampa topo normal. | SLP-ESF08-1S1PS | ESSENCIAL | Standard | Flange | 8 | 2 | 1 | 1 | Não | Tipo 1 | Não | Tipo D | Não | Não | Não | Sim | Sim
ESSENCIAL PACK S/ LUMINÁRIA (COM COFFRET) - Coluna SLP (Revestimento C4); - Cor: RAL Q985; - Cofrete com barramento/caixa de fusíveis (Fases+Terra); - Sem Luminária; - Tampa topo normal. | SLP-ESF10-1S1PS | ESSENCIAL | Standard | Flange | 10 | 2 | 1 | 1 | Não | Tipo 1 | Não | Tipo D | Não | Não | Não | Sim | Sim
ESSENCIAL PACK S/ LUMINÁRIA (COM COFFRET) - Coluna SLP (Revestimento C4); - Cor: RAL Q985; - Cofrete com barramento/caixa de fusíveis (Fases+Terra); - Sem Luminária; - Tampa topo normal. | SLP-ESE03-0SS | ESSENCIAL | Standard | Embutido | 3 | 0 | 0 | 0 | Não | Tipo 2 | Não | Tipo S | Não | Não | Não | Sim | Sim
ESSENCIAL PACK S/ LUMINÁRIA (COM COFFRET) - Coluna SLP (Revestimento C4); - Cor: RAL Q985; - Cofrete com barramento/caixa de fusíveis (Fases+Terra); - Sem Luminária; - Tampa topo normal. | SLP-ESE04-0SS | ESSENCIAL | Standard | Embutido | 4 | 0 | 0 | 0 | Não | Tipo 2 | Não | Tipo S | Não | Não | Não | Sim | Sim
ESSENCIAL PACK S/ LUMINÁRIA (COM COFFRET) - Coluna SLP (Revestimento C4); - Cor: RAL Q985; - Cofrete com barramento/caixa de fusíveis (Fases+Terra); - Sem Luminária; - Tampa topo normal. | SLP-ESE06-0SS | ESSENCIAL | Standard | Embutido | 6 | 0 | 0 | 0 | Não | Tipo 2 | Não | Tipo S | Não | Não | Não | Sim | Sim
ESSENCIAL PACK S/ LUMINÁRIA (COM COFFRET) - Coluna SLP (Revestimento C4); - Cor: RAL Q985; - Cofrete com barramento/caixa de fusíveis (Fases+Terra); - Sem Luminária; - Tampa topo normal. | SLP-ESE08-0SS | ESSENCIAL | Standard | Embutido | 8 | 0 | 0 | 0 | Não | Tipo 2 | Não | Tipo S | Não | Não | Não | Sim | Sim
ESSENCIAL PACK S/ LUMINÁRIA (COM COFFRET) - Coluna SLP (Revestimento C4); - Cor: RAL Q985; - Cofrete com barramento/caixa de fusíveis (Fases+Terra); - Sem Luminária; - Tampa topo normal. | SLP-ESE10-0SS | ESSENCIAL | Standard | Embutido | 10 | 0 | 0 | 0 | Não | Tipo 2 | Não | Tipo S | Não | Não | Não | Sim | Sim
ESSENCIAL PACK S/ LUMINÁRIA (COM COFFRET) - Coluna SLP (Revestimento C4); - Cor: RAL Q985; - Cofrete com barramento/caixa de fusíveis (Fases+Terra); - Sem Luminária; - Tampa topo normal. | SLP-ESE03-1SS | ESSENCIAL | Standard | Embutido | 3 | 1 | 1 | 0 | Não | Tipo 1 | Não | Tipo S | Não | Não | Não | Sim | Sim
ESSENCIAL PACK S/ LUMINÁRIA (COM COFFRET) - Coluna SLP (Revestimento C4); - Cor: RAL Q985; - Cofrete com barramento/caixa de fusíveis (Fases+Terra); - Sem Luminária; - Tampa topo normal. | SLP-ESE04-1SS | ESSENCIAL | Standard | Embutido | 4 | 1 | 1 | 0 | Não | Tipo 1 | Não | Tipo S | Não | Não | Não | Sim | Sim
ESSENCIAL PACK S/ LUMINÁRIA (COM COFFRET) - Coluna SLP (Revestimento C4); - Cor: RAL Q985; - Cofrete com barramento/caixa de fusíveis (Fases+Terra); - Sem Luminária; - Tampa topo normal. | SLP-ESE06-1SS | ESSENCIAL | Standard | Embutido | 6 | 1 | 1 | 0 | Não | Tipo 1 | Não | Tipo S | Não | Não | Não | Sim | Sim
ESSENCIAL PACK S/ LUMINÁRIA (COM COFFRET) - Coluna SLP (Revestimento C4); - Cor: RAL Q985; - Cofrete com barramento/caixa de fusíveis (Fases+Terra); - Sem Luminária; - Tampa topo normal. | SLP-ESE08-1SS | ESSENCIAL | Standard | Embutido | 8 | 1 | 1 | 0 | Não | Tipo 1 | Não | Tipo S | Não | Não | Não | Sim | Sim
ESSENCIAL PACK S/ LUMINÁRIA (COM COFFRET) - Coluna SLP (Revestimento C4); - Cor: RAL Q985; - Cofrete com barramento/caixa de fusíveis (Fases+Terra); - Sem Luminária; - Tampa topo normal. | SLP-ESE10-1SS | ESSENCIAL | Standard | Embutido | 10 | 1 | 1 | 0 | Não | Tipo 1 | Não | Tipo S | Não | Não | Não | Sim | Sim
ESSENCIAL PACK S/ LUMINÁRIA (COM COFFRET) - Coluna SLP (Revestimento C4); - Cor: RAL Q985; - Cofrete com barramento/caixa de fusíveis (Fases+Terra); - Sem Luminária; - Tampa topo normal. | SLP-ESE06-2SS | ESSENCIAL | Standard | Embutido | 6 | 2 | 2 | 0 | Não | Tipo 1 | Não | Tipo D | Não | Não | Não | Sim | Sim
ESSENCIAL PACK S/ LUMINÁRIA (COM COFFRET) - Coluna SLP (Revestimento C4); - Cor: RAL Q985; - Cofrete com barramento/caixa de fusíveis (Fases+Terra); - Sem Luminária; - Tampa topo normal. | SLP-ESE08-2SS | ESSENCIAL | Standard | Embutido | 8 | 2 | 2 | 0 | Não | Tipo 1 | Não | Tipo D | Não | Não | Não | Sim | Sim
ESSENCIAL PACK S/ LUMINÁRIA (COM COFFRET) - Coluna SLP (Revestimento C4); - Cor: RAL Q985; - Cofrete com barramento/caixa de fusíveis (Fases+Terra); - Sem Luminária; - Tampa topo normal. | SLP-ESE10-2SS | ESSENCIAL | Standard | Embutido | 10 | 2 | 2 | 0 | Não | Tipo 1 | Não | Tipo D | Não | Não | Não | Sim | Sim
ESSENCIAL PACK S/ LUMINÁRIA (COM COFFRET) - Coluna SLP (Revestimento C4); - Cor: RAL Q985; - Cofrete com barramento/caixa de fusíveis (Fases+Terra); - Sem Luminária; - Tampa topo normal. | SLP-ESE08-1S1PS | ESSENCIAL | Standard | Embutido | 8 | 2 | 1 | 1 | Não | Tipo 1 | Não | Tipo D | Não | Não | Não | Sim | Sim
ESSENCIAL PACK S/ LUMINÁRIA (COM COFFRET) - Coluna SLP (Revestimento C4); - Cor: RAL Q985; - Cofrete com barramento/caixa de fusíveis (Fases+Terra); - Sem Luminária; - Tampa topo normal. | SLP-ESE10-1S1PS | ESSENCIAL | Standard | Embutido | 10 | 2 | 1 | 1 | Não | Tipo 1 | Não | Tipo D | Não | Não | Não | Sim | Sim
ESSENCIAL PACK + LUMINÁRIA (COM COFFRET) - Coluna SLP (Revestimento C4); - Cor: RAL Q985; - Cofrete com barramento/caixa de fusíveis (Fases+Terra); - Iluminação LED de acordo com a referência do poste (de acordo com a especificação da iluminação, o modelo pode mudar); - Controlador de Iluminação NEMA; - Tampa topo normal. | SLP-ESF03-0SL | ESSENCIAL | Standard | Flange | 3 | 0 | 0 | 0 | Sim | Tipo 2 | Não | Tipo S | Não | Não | Não | Sim | Sim
ESSENCIAL PACK + LUMINÁRIA (COM COFFRET) - Coluna SLP (Revestimento C4); - Cor: RAL Q985; - Cofrete com barramento/caixa de fusíveis (Fases+Terra); - Iluminação LED de acordo com a referência do poste (de acordo com a especificação da iluminação, o modelo pode mudar); - Controlador de Iluminação NEMA; - Tampa topo normal. | SLP-ESF04-0SL | ESSENCIAL | Standard | Flange | 4 | 0 | 0 | 0 | Sim | Tipo 2 | Não | Tipo S | Não | Não | Não | Sim | Sim
ESSENCIAL PACK + LUMINÁRIA (COM COFFRET) - Coluna SLP (Revestimento C4); - Cor: RAL Q985; - Cofrete com barramento/caixa de fusíveis (Fases+Terra); - Iluminação LED de acordo com a referência do poste (de acordo com a especificação da iluminação, o modelo pode mudar); - Controlador de Iluminação NEMA; - Tampa topo normal. | SLP-ESF06-0SL | ESSENCIAL | Standard | Flange | 6 | 0 | 0 | 0 | Sim | Tipo 2 | Não | Tipo S | Não | Não | Não | Sim | Sim
ESSENCIAL PACK + LUMINÁRIA (COM COFFRET) - Coluna SLP (Revestimento C4); - Cor: RAL Q985; - Cofrete com barramento/caixa de fusíveis (Fases+Terra); - Iluminação LED de acordo com a referência do poste (de acordo com a especificação da iluminação, o modelo pode mudar); - Controlador de Iluminação NEMA; - Tampa topo normal. | SLP-ESF08-0SL | ESSENCIAL | Standard | Flange | 8 | 0 | 0 | 0 | Sim | Tipo 2 | Não | Tipo S | Não | Não | Não | Sim | Sim
ESSENCIAL PACK + LUMINÁRIA (COM COFFRET) - Coluna SLP (Revestimento C4); - Cor: RAL Q985; - Cofrete com barramento/caixa de fusíveis (Fases+Terra); - Iluminação LED de acordo com a referência do poste (de acordo com a especificação da iluminação, o modelo pode mudar); - Controlador de Iluminação NEMA; - Tampa topo normal. | SLP-ESF10-0SL | ESSENCIAL | Standard | Flange | 10 | 0 | 0 | 0 | Sim | Tipo 2 | Não | Tipo S | Não | Não | Não | Sim | Sim
ESSENCIAL PACK + LUMINÁRIA (COM COFFRET) - Coluna SLP (Revestimento C4); - Cor: RAL Q985; - Cofrete com barramento/caixa de fusíveis (Fases+Terra); - Iluminação LED de acordo com a referência do poste (de acordo com a especificação da iluminação, o modelo pode mudar); - Controlador de Iluminação NEMA; - Tampa topo normal. | SLP-ESF03-1SL | ESSENCIAL | Standard | Flange | 3 | 1 | 1 | 0 | Sim | Tipo 1 | Não | Tipo S | Não | Não | Não | Sim | Sim
ESSENCIAL PACK + LUMINÁRIA (COM COFFRET) - Coluna SLP (Revestimento C4); - Cor: RAL Q985; - Cofrete com barramento/caixa de fusíveis (Fases+Terra); - Iluminação LED de acordo com a referência do poste (de acordo com a especificação da iluminação, o modelo pode mudar); - Controlador de Iluminação NEMA; - Tampa topo normal. | SLP-ESF04-1SL | ESSENCIAL | Standard | Flange | 4 | 1 | 1 | 0 | Sim | Tipo 1 | Não | Tipo S | Não | Não | Não | Sim | Sim
ESSENCIAL PACK + LUMINÁRIA (COM COFFRET) - Coluna SLP (Revestimento C4); - Cor: RAL Q985; - Cofrete com barramento/caixa de fusíveis (Fases+Terra); - Iluminação LED de acordo com a referência do poste (de acordo com a especificação da iluminação, o modelo pode mudar); - Controlador de Iluminação NEMA; - Tampa topo normal. | SLP-ESF06-1SL | ESSENCIAL | Standard | Flange | 6 | 1 | 1 | 0 | Sim | Tipo 1 | Não | Tipo S | Não | Não | Não | Sim | Sim
ESSENCIAL PACK + LUMINÁRIA (COM COFFRET) - Coluna SLP (Revestimento C4); - Cor: RAL Q985; - Cofrete com barramento/caixa de fusíveis (Fases+Terra); - Iluminação LED de acordo com a referência do poste (de acordo com a especificação da iluminação, o modelo pode mudar); - Controlador de Iluminação NEMA; - Tampa topo normal. | SLP-ESF08-1SL | ESSENCIAL | Standard | Flange | 8 | 1 | 1 | 0 | Sim | Tipo 1 | Não | Tipo S | Não | Não | Não | Sim | Sim
ESSENCIAL PACK + LUMINÁRIA (COM COFFRET) - Coluna SLP (Revestimento C4); - Cor: RAL Q985; - Cofrete com barramento/caixa de fusíveis (Fases+Terra); - Iluminação LED de acordo com a referência do poste (de acordo com a especificação da iluminação, o modelo pode mudar); - Controlador de Iluminação NEMA; - Tampa topo normal. | SLP-ESF10-1SL | ESSENCIAL | Standard | Flange | 10 | 1 | 1 | 0 | Sim | Tipo 1 | Não | Tipo S | Não | Não | Não | Sim | Sim
ESSENCIAL PACK + LUMINÁRIA (COM COFFRET) - Coluna SLP (Revestimento C4); - Cor: RAL Q985; - Cofrete com barramento/caixa de fusíveis (Fases+Terra); - Iluminação LED de acordo com a referência do poste (de acordo com a especificação da iluminação, o modelo pode mudar); - Controlador de Iluminação NEMA; - Tampa topo normal. | SLP-ESF06-2SL | ESSENCIAL | Standard | Flange | 6 | 2 | 2 | 0 | Sim | Tipo 1 | Não | Tipo D | Não | Não | Não | Sim | Sim
ESSENCIAL PACK + LUMINÁRIA (COM COFFRET) - Coluna SLP (Revestimento C4); - Cor: RAL Q985; - Cofrete com barramento/caixa de fusíveis (Fases+Terra); - Iluminação LED de acordo com a referência do poste (de acordo com a especificação da iluminação, o modelo pode mudar); - Controlador de Iluminação NEMA; - Tampa topo normal. | SLP-ESF08-2SL | ESSENCIAL | Standard | Flange | 8 | 2 | 2 | 0 | Sim | Tipo 1 | Não | Tipo D | Não | Não | Não | Sim | Sim
ESSENCIAL PACK + LUMINÁRIA (COM COFFRET) - Coluna SLP (Revestimento C4); - Cor: RAL Q985; - Cofrete com barramento/caixa de fusíveis (Fases+Terra); - Iluminação LED de acordo com a referência do poste (de acordo com a especificação da iluminação, o modelo pode mudar); - Controlador de Iluminação NEMA; - Tampa topo normal. | SLP-ESF10-2SL | ESSENCIAL | Standard | Flange | 10 | 2 | 2 | 0 | Sim | Tipo 1 | Não | Tipo D | Não | Não | Não | Sim | Sim
ESSENCIAL PACK + LUMINÁRIA (COM COFFRET) - Coluna SLP (Revestimento C4); - Cor: RAL Q985; - Cofrete com barramento/caixa de fusíveis (Fases+Terra); - Iluminação LED de acordo com a referência do poste (de acordo com a especificação da iluminação, o modelo pode mudar); - Controlador de Iluminação NEMA; - Tampa topo normal. | SLP-BEF08-1S1PL | ESSENCIAL | Standard | Flange | 8 | 2 | 1 | 1 | Sim | Tipo 1 | Não | Tipo D | Não | Não | Não | Sim | Sim
ESSENCIAL PACK + LUMINÁRIA (COM COFFRET) - Coluna SLP (Revestimento C4); - Cor: RAL Q985; - Cofrete com barramento/caixa de fusíveis (Fases+Terra); - Iluminação LED de acordo com a referência do poste (de acordo com a especificação da iluminação, o modelo pode mudar); - Controlador de Iluminação NEMA; - Tampa topo normal. | SLP-ESF10-1S1PL | ESSENCIAL | Standard | Flange | 10 | 2 | 1 | 1 | Sim | Tipo 1 | Não | Tipo D | Não | Não | Não | Sim | Sim
ESSENCIAL PACK + LUMINÁRIA (COM COFFRET) - Coluna SLP (Revestimento C4); - Cor: RAL Q985; - Cofrete com barramento/caixa de fusíveis (Fases+Terra); - Iluminação LED de acordo com a referência do poste (de acordo com a especificação da iluminação, o modelo pode mudar); - Controlador de Iluminação NEMA; - Tampa topo normal. | SLP-ESE03-0SL | ESSENCIAL | Standard | Embutido | 3 | 0 | 0 | 0 | Sim | Tipo 2 | Não | Tipo S | Não | Não | Não | Sim | Sim
ESSENCIAL PACK + LUMINÁRIA (COM COFFRET) - Coluna SLP (Revestimento C4); - Cor: RAL Q985; - Cofrete com barramento/caixa de fusíveis (Fases+Terra); - Iluminação LED de acordo com a referência do poste (de acordo com a especificação da iluminação, o modelo pode mudar); - Controlador de Iluminação NEMA; - Tampa topo normal. | SLP-ESE04-0SL | ESSENCIAL | Standard | Embutido | 4 | 0 | 0 | 0 | Sim | Tipo 2 | Não | Tipo S | Não | Não | Não | Sim | Sim
ESSENCIAL PACK + LUMINÁRIA (COM COFFRET) - Coluna SLP (Revestimento C4); - Cor: RAL Q985; - Cofrete com barramento/caixa de fusíveis (Fases+Terra); - Iluminação LED de acordo com a referência do poste (de acordo com a especificação da iluminação, o modelo pode mudar); - Controlador de Iluminação NEMA; - Tampa topo normal. | SLP-ESE06-0SL | ESSENCIAL | Standard | Embutido | 6 | 0 | 0 | 0 | Sim | Tipo 2 | Não | Tipo S | Não | Não | Não | Sim | Sim
ESSENCIAL PACK + LUMINÁRIA (COM COFFRET) - Coluna SLP (Revestimento C4); - Cor: RAL Q985; - Cofrete com barramento/caixa de fusíveis (Fases+Terra); - Iluminação LED de acordo com a referência do poste (de acordo com a especificação da iluminação, o modelo pode mudar); - Controlador de Iluminação NEMA; - Tampa topo normal. | SLP-ESE08-0SL | ESSENCIAL | Standard | Embutido | 8 | 0 | 0 | 0 | Sim | Tipo 2 | Não | Tipo S | Não | Não | Não | Sim | Sim
ESSENCIAL PACK + LUMINÁRIA (COM COFFRET) - Coluna SLP (Revestimento C4); - Cor: RAL Q985; - Cofrete com barramento/caixa de fusíveis (Fases+Terra); - Iluminação LED de acordo com a referência do poste (de acordo com a especificação da iluminação, o modelo pode mudar); - Controlador de Iluminação NEMA; - Tampa topo normal. | SLP-ESE10-0SL | ESSENCIAL | Standard | Embutido | 10 | 0 | 0 | 0 | Sim | Tipo 2 | Não | Tipo S | Não | Não | Não | Sim | Sim
ESSENCIAL PACK + LUMINÁRIA (COM COFFRET) - Coluna SLP (Revestimento C4); - Cor: RAL Q985; - Cofrete com barramento/caixa de fusíveis (Fases+Terra); - Iluminação LED de acordo com a referência do poste (de acordo com a especificação da iluminação, o modelo pode mudar); - Controlador de Iluminação NEMA; - Tampa topo normal. | SLP-ESE03-1SL | ESSENCIAL | Standard | Embutido | 3 | 1 | 1 | 0 | Sim | Tipo 1 | Não | Tipo S | Não | Não | Não | Sim | Sim
ESSENCIAL PACK + LUMINÁRIA (COM COFFRET) - Coluna SLP (Revestimento C4); - Cor: RAL Q985; - Cofrete com barramento/caixa de fusíveis (Fases+Terra); - Iluminação LED de acordo com a referência do poste (de acordo com a especificação da iluminação, o modelo pode mudar); - Controlador de Iluminação NEMA; - Tampa topo normal. | SLP-ESE04-1SL | ESSENCIAL | Standard | Embutido | 4 | 1 | 1 | 0 | Sim | Tipo 1 | Não | Tipo S | Não | Não | Não | Sim | Sim
ESSENCIAL PACK + LUMINÁRIA (COM COFFRET) - Coluna SLP (Revestimento C4); - Cor: RAL Q985; - Cofrete com barramento/caixa de fusíveis (Fases+Terra); - Iluminação LED de acordo com a referência do poste (de acordo com a especificação da iluminação, o modelo pode mudar); - Controlador de Iluminação NEMA; - Tampa topo normal. | SLP-ESE06-1SL | ESSENCIAL | Standard | Embutido | 6 | 1 | 1 | 0 | Sim | Tipo 1 | Não | Tipo S | Não | Não | Não | Sim | Sim
ESSENCIAL PACK + LUMINÁRIA (COM COFFRET) - Coluna SLP (Revestimento C4); - Cor: RAL Q985; - Cofrete com barramento/caixa de fusíveis (Fases+Terra); - Iluminação LED de acordo com a referência do poste (de acordo com a especificação da iluminação, o modelo pode mudar); - Controlador de Iluminação NEMA; - Tampa topo normal. | SLP-ESE08-1SL | ESSENCIAL | Standard | Embutido | 8 | 1 | 1 | 0 | Sim | Tipo 1 | Não | Tipo S | Não | Não | Não | Sim | Sim
ESSENCIAL PACK + LUMINÁRIA (COM COFFRET) - Coluna SLP (Revestimento C4); - Cor: RAL Q985; - Cofrete com barramento/caixa de fusíveis (Fases+Terra); - Iluminação LED de acordo com a referência do poste (de acordo com a especificação da iluminação, o modelo pode mudar); - Controlador de Iluminação NEMA; - Tampa topo normal. | SLP-ESE10-1SL | ESSENCIAL | Standard | Embutido | 10 | 1 | 1 | 0 | Sim | Tipo 1 | Não | Tipo S | Não | Não | Não | Sim | Sim
ESSENCIAL PACK + LUMINÁRIA (COM COFFRET) - Coluna SLP (Revestimento C4); - Cor: RAL Q985; - Cofrete com barramento/caixa de fusíveis (Fases+Terra); - Iluminação LED de acordo com a referência do poste (de acordo com a especificação da iluminação, o modelo pode mudar); - Controlador de Iluminação NEMA; - Tampa topo normal. | SLP-ESE06-2SL | ESSENCIAL | Standard | Embutido | 6 | 2 | 2 | 0 | Sim | Tipo 1 | Não | Tipo D | Não | Não | Não | Sim | Sim
ESSENCIAL PACK + LUMINÁRIA (COM COFFRET) - Coluna SLP (Revestimento C4); - Cor: RAL Q985; - Cofrete com barramento/caixa de fusíveis (Fases+Terra); - Iluminação LED de acordo com a referência do poste (de acordo com a especificação da iluminação, o modelo pode mudar); - Controlador de Iluminação NEMA; - Tampa topo normal. | SLP-ESE08-2SL | ESSENCIAL | Standard | Embutido | 8 | 2 | 2 | 0 | Sim | Tipo 1 | Não | Tipo D | Não | Não | Não | Sim | Sim
ESSENCIAL PACK + LUMINÁRIA (COM COFFRET) - Coluna SLP (Revestimento C4); - Cor: RAL Q985; - Cofrete com barramento/caixa de fusíveis (Fases+Terra); - Iluminação LED de acordo com a referência do poste (de acordo com a especificação da iluminação, o modelo pode mudar); - Controlador de Iluminação NEMA; - Tampa topo normal. | SLP-ESE10-2SL | ESSENCIAL | Standard | Embutido | 10 | 2 | 2 | 0 | Sim | Tipo 1 | Não | Tipo D | Não | Não | Não | Sim | Sim
ESSENCIAL PACK + LUMINÁRIA (COM COFFRET) - Coluna SLP (Revestimento C4); - Cor: RAL Q985; - Cofrete com barramento/caixa de fusíveis (Fases+Terra); - Iluminação LED de acordo com a referência do poste (de acordo com a especificação da iluminação, o modelo pode mudar); - Controlador de Iluminação NEMA; - Tampa topo normal. | SLP-ESE08-1S1PL | ESSENCIAL | Standard | Embutido | 8 | 2 | 1 | 1 | Sim | Tipo 1 | Não | Tipo D | Não | Não | Não | Sim | Sim
ESSENCIAL PACK + LUMINÁRIA (COM COFFRET) - Coluna SLP (Revestimento C4); - Cor: RAL Q985; - Cofrete com barramento/caixa de fusíveis (Fases+Terra); - Iluminação LED de acordo com a referência do poste (de acordo com a especificação da iluminação, o modelo pode mudar); - Controlador de Iluminação NEMA; - Tampa topo normal. | SLP-ESE10-1S1PL | ESSENCIAL | Standard | Embutido | 10 | 2 | 1 | 1 | Sim | Tipo 1 | Não | Tipo D | Não | Não | Não | Sim | Sim
CORE PACK S/ LUMINÁRIA PACK BAREBONE + QE CONFIGRÁVEL - Coluna SLP (Revestimento C4); - Cor: RAL Q985; - Com Quadro Elétrico de Derivações Configurável; - Sem Luminária; - Tampa topo normal. | SLP-CSF03-0SS | CORE | Standard | Flange | 3 | 0 | 0 | 0 | Não | Tipo 2 | Sim | Não | Não | Sim | Sim | Sim | Sim
CORE PACK S/ LUMINÁRIA PACK BAREBONE + QE CONFIGRÁVEL - Coluna SLP (Revestimento C4); - Cor: RAL Q985; - Com Quadro Elétrico de Derivações Configurável; - Sem Luminária; - Tampa topo normal. | SLP-CSF04-0SS | CORE | Standard | Flange | 4 | 0 | 0 | 0 | Não | Tipo 2 | Sim | Não | Não | Sim | Sim | Sim | Sim
CORE PACK S/ LUMINÁRIA PACK BAREBONE + QE CONFIGRÁVEL - Coluna SLP (Revestimento C4); - Cor: RAL Q985; - Com Quadro Elétrico de Derivações Configurável; - Sem Luminária; - Tampa topo normal. | SLP-CSF06-0SS | CORE | Standard | Flange | 6 | 0 | 0 | 0 | Não | Tipo 2 | Sim | Não | Não | Sim | Sim | Sim | Sim
CORE PACK S/ LUMINÁRIA PACK BAREBONE + QE CONFIGRÁVEL - Coluna SLP (Revestimento C4); - Cor: RAL Q985; - Com Quadro Elétrico de Derivações Configurável; - Sem Luminária; - Tampa topo normal. | SLP-CSF08-0SS | CORE | Standard | Flange | 8 | 0 | 0 | 0 | Não | Tipo 2 | Sim | Não | Não | Sim | Sim | Sim | Sim
CORE PACK S/ LUMINÁRIA PACK BAREBONE + QE CONFIGRÁVEL - Coluna SLP (Revestimento C4); - Cor: RAL Q985; - Com Quadro Elétrico de Derivações Configurável; - Sem Luminária; - Tampa topo normal. | SLP-CSF10-0SS | CORE | Standard | Flange | 10 | 0 | 0 | 0 | Não | Tipo 2 | Sim | Não | Não | Sim | Sim | Sim | Sim
CORE PACK S/ LUMINÁRIA PACK BAREBONE + QE CONFIGRÁVEL - Coluna SLP (Revestimento C4); - Cor: RAL Q985; - Com Quadro Elétrico de Derivações Configurável; - Sem Luminária; - Tampa topo normal. | SLP-CSF03-1SS | CORE | Standard | Flange | 3 | 1 | 1 | 0 | Não | Tipo 1 | Sim | Não | Não | Sim | Sim | Sim | Sim
CORE PACK S/ LUMINÁRIA PACK BAREBONE + QE CONFIGRÁVEL - Coluna SLP (Revestimento C4); - Cor: RAL Q985; - Com Quadro Elétrico de Derivações Configurável; - Sem Luminária; - Tampa topo normal. | SLP-CSF04-1SS | CORE | Standard | Flange | 4 | 1 | 1 | 0 | Não | Tipo 1 | Sim | Não | Não | Sim | Sim | Sim | Sim
CORE PACK S/ LUMINÁRIA PACK BAREBONE + QE CONFIGRÁVEL - Coluna SLP (Revestimento C4); - Cor: RAL Q985; - Com Quadro Elétrico de Derivações Configurável; - Sem Luminária; - Tampa topo normal. | SLP-CSF06-1SS | CORE | Standard | Flange | 6 | 1 | 1 | 0 | Não | Tipo 1 | Sim | Não | Não | Sim | Sim | Sim | Sim
CORE PACK S/ LUMINÁRIA PACK BAREBONE + QE CONFIGRÁVEL - Coluna SLP (Revestimento C4); - Cor: RAL Q985; - Com Quadro Elétrico de Derivações Configurável; - Sem Luminária; - Tampa topo normal. | SLP-CSF08-1SS | CORE | Standard | Flange | 8 | 1 | 1 | 0 | Não | Tipo 1 | Sim | Não | Não | Sim | Sim | Sim | Sim
CORE PACK S/ LUMINÁRIA PACK BAREBONE + QE CONFIGRÁVEL - Coluna SLP (Revestimento C4); - Cor: RAL Q985; - Com Quadro Elétrico de Derivações Configurável; - Sem Luminária; - Tampa topo normal. | SLP-CSF10-1SS | CORE | Standard | Flange | 10 | 1 | 1 | 0 | Não | Tipo 1 | Sim | Não | Não | Sim | Sim | Sim | Sim
CORE PACK S/ LUMINÁRIA PACK BAREBONE + QE CONFIGRÁVEL - Coluna SLP (Revestimento C4); - Cor: RAL Q985; - Com Quadro Elétrico de Derivações Configurável; - Sem Luminária; - Tampa topo normal. | SLP-CSF06-2SS | CORE | Standard | Flange | 6 | 2 | 2 | 0 | Não | Tipo 1 | Sim | Não | Não | Sim | Sim | Sim | Sim
CORE PACK S/ LUMINÁRIA PACK BAREBONE + QE CONFIGRÁVEL - Coluna SLP (Revestimento C4); - Cor: RAL Q985; - Com Quadro Elétrico de Derivações Configurável; - Sem Luminária; - Tampa topo normal. | SLP-CSF08-2SS | CORE | Standard | Flange | 8 | 2 | 2 | 0 | Não | Tipo 1 | Sim | Não | Não | Sim | Sim | Sim | Sim
CORE PACK S/ LUMINÁRIA PACK BAREBONE + QE CONFIGRÁVEL - Coluna SLP (Revestimento C4); - Cor: RAL Q985; - Com Quadro Elétrico de Derivações Configurável; - Sem Luminária; - Tampa topo normal. | SLP-CSF10-2SS | CORE | Standard | Flange | 10 | 2 | 2 | 0 | Não | Tipo 1 | Sim | Não | Não | Sim | Sim | Sim | Sim
CORE PACK S/ LUMINÁRIA PACK BAREBONE + QE CONFIGRÁVEL - Coluna SLP (Revestimento C4); - Cor: RAL Q985; - Com Quadro Elétrico de Derivações Configurável; - Sem Luminária; - Tampa topo normal. | SLP-CSF08-1S1PS | CORE | Standard | Flange | 8 | 2 | 1 | 1 | Não | Tipo 1 | Sim | Não | Não | Sim | Sim | Sim | Sim
CORE PACK S/ LUMINÁRIA PACK BAREBONE + QE CONFIGRÁVEL - Coluna SLP (Revestimento C4); - Cor: RAL Q985; - Com Quadro Elétrico de Derivações Configurável; - Sem Luminária; - Tampa topo normal. | SLP-CSF10-1S1PS | CORE | Standard | Flange | 10 | 2 | 1 | 1 | Não | Tipo 1 | Sim | Não | Não | Sim | Sim | Sim | Sim
CORE PACK S/ LUMINÁRIA PACK BAREBONE + QE CONFIGRÁVEL - Coluna SLP (Revestimento C4); - Cor: RAL Q985; - Com Quadro Elétrico de Derivações Configurável; - Sem Luminária; - Tampa topo normal. | SLP-CSE03-0SS | CORE | Standard | Embutido | 3 | 0 | 0 | 0 | Não | Tipo 2 | Sim | Não | Não | Sim | Sim | Sim | Sim
CORE PACK S/ LUMINÁRIA PACK BAREBONE + QE CONFIGRÁVEL - Coluna SLP (Revestimento C4); - Cor: RAL Q985; - Com Quadro Elétrico de Derivações Configurável; - Sem Luminária; - Tampa topo normal. | SLP-CSE04-0SS | CORE | Standard | Embutido | 4 | 0 | 0 | 0 | Não | Tipo 2 | Sim | Não | Não | Sim | Sim | Sim | Sim
CORE PACK S/ LUMINÁRIA PACK BAREBONE + QE CONFIGRÁVEL - Coluna SLP (Revestimento C4); - Cor: RAL Q985; - Com Quadro Elétrico de Derivações Configurável; - Sem Luminária; - Tampa topo normal. | SLP-CSE06-0SS | CORE | Standard | Embutido | 6 | 0 | 0 | 0 | Não | Tipo 2 | Sim | Não | Não | Sim | Sim | Sim | Sim
CORE PACK S/ LUMINÁRIA PACK BAREBONE + QE CONFIGRÁVEL - Coluna SLP (Revestimento C4); - Cor: RAL Q985; - Com Quadro Elétrico de Derivações Configurável; - Sem Luminária; - Tampa topo normal. | SLP-CSE08-0SS | CORE | Standard | Embutido | 8 | 0 | 0 | 0 | Não | Tipo 2 | Sim | Não | Não | Sim | Sim | Sim | Sim
CORE PACK S/ LUMINÁRIA PACK BAREBONE + QE CONFIGRÁVEL - Coluna SLP (Revestimento C4); - Cor: RAL Q985; - Com Quadro Elétrico de Derivações Configurável; - Sem Luminária; - Tampa topo normal. | SLP-CSE10-0SS | CORE | Standard | Embutido | 10 | 0 | 0 | 0 | Não | Tipo 2 | Sim | Não | Não | Sim | Sim | Sim | Sim
CORE PACK S/ LUMINÁRIA PACK BAREBONE + QE CONFIGRÁVEL - Coluna SLP (Revestimento C4); - Cor: RAL Q985; - Com Quadro Elétrico de Derivações Configurável; - Sem Luminária; - Tampa topo normal. | SLP-CSE03-1SS | CORE | Standard | Embutido | 3 | 1 | 1 | 0 | Não | Tipo 1 | Sim | Não | Não | Sim | Sim | Sim | Sim
CORE PACK S/ LUMINÁRIA PACK BAREBONE + QE CONFIGRÁVEL - Coluna SLP (Revestimento C4); - Cor: RAL Q985; - Com Quadro Elétrico de Derivações Configurável; - Sem Luminária; - Tampa topo normal. | SLP-CSE04-1SS | CORE | Standard | Embutido | 4 | 1 | 1 | 0 | Não | Tipo 1 | Sim | Não | Não | Sim | Sim | Sim | Sim
CORE PACK S/ LUMINÁRIA PACK BAREBONE + QE CONFIGRÁVEL - Coluna SLP (Revestimento C4); - Cor: RAL Q985; - Com Quadro Elétrico de Derivações Configurável; - Sem Luminária; - Tampa topo normal. | SLP-CSE06-1SS | CORE | Standard | Embutido | 6 | 1 | 1 | 0 | Não | Tipo 1 | Sim | Não | Não | Sim | Sim | Sim | Sim
CORE PACK S/ LUMINÁRIA PACK BAREBONE + QE CONFIGRÁVEL - Coluna SLP (Revestimento C4); - Cor: RAL Q985; - Com Quadro Elétrico de Derivações Configurável; - Sem Luminária; - Tampa topo normal. | SLP-CSE08-1SS | CORE | Standard | Embutido | 8 | 1 | 1 | 0 | Não | Tipo 1 | Sim | Não | Não | Sim | Sim | Sim | Sim
CORE PACK S/ LUMINÁRIA PACK BAREBONE + QE CONFIGRÁVEL - Coluna SLP (Revestimento C4); - Cor: RAL Q985; - Com Quadro Elétrico de Derivações Configurável; - Sem Luminária; - Tampa topo normal. | SLP-CSE10-1SS | CORE | Standard | Embutido | 10 | 1 | 1 | 0 | Não | Tipo 1 | Sim | Não | Não | Sim | Sim | Sim | Sim
CORE PACK S/ LUMINÁRIA PACK BAREBONE + QE CONFIGRÁVEL - Coluna SLP (Revestimento C4); - Cor: RAL Q985; - Com Quadro Elétrico de Derivações Configurável; - Sem Luminária; - Tampa topo normal. | SLP-CSE06-2SS | CORE | Standard | Embutido | 6 | 2 | 2 | 0 | Não | Tipo 1 | Sim | Não | Não | Sim | Sim | Sim | Sim
CORE PACK S/ LUMINÁRIA PACK BAREBONE + QE CONFIGRÁVEL - Coluna SLP (Revestimento C4); - Cor: RAL Q985; - Com Quadro Elétrico de Derivações Configurável; - Sem Luminária; - Tampa topo normal. | SLP-CSE08-2SS | CORE | Standard | Embutido | 8 | 2 | 2 | 0 | Não | Tipo 1 | Sim | Não | Não | Sim | Sim | Sim | Sim
CORE PACK S/ LUMINÁRIA PACK BAREBONE + QE CONFIGRÁVEL - Coluna SLP (Revestimento C4); - Cor: RAL Q985; - Com Quadro Elétrico de Derivações Configurável; - Sem Luminária; - Tampa topo normal. | SLP-CSE10-2SS | CORE | Standard | Embutido | 10 | 2 | 2 | 0 | Não | Tipo 1 | Sim | Não | Não | Sim | Sim | Sim | Sim
CORE PACK S/ LUMINÁRIA PACK BAREBONE + QE CONFIGRÁVEL - Coluna SLP (Revestimento C4); - Cor: RAL Q985; - Com Quadro Elétrico de Derivações Configurável; - Sem Luminária; - Tampa topo normal. | SLP-CSE08-1S1PS | CORE | Standard | Embutido | 8 | 2 | 1 | 1 | Não | Tipo 1 | Sim | Não | Não | Sim | Sim | Sim | Sim
CORE PACK S/ LUMINÁRIA PACK BAREBONE + QE CONFIGRÁVEL - Coluna SLP (Revestimento C4); - Cor: RAL Q985; - Com Quadro Elétrico de Derivações Configurável; - Sem Luminária; - Tampa topo normal. | SLP-CSE10-1S1PS | CORE | Standard | Embutido | 10 | 2 | 1 | 1 | Não | Tipo 1 | Sim | Não | Não | Sim | Sim | Sim | Sim
CORE PACK + LUMINÁRIA PACK BAREBONE + QE CONFIGURÁVEL - Coluna SLP (Revestimento C4); - Cor: RAL Q985; - Com Quadro Elétrico de Derivações Configurável; - Iluminação LED de acordo com a referência do poste (de acordo com a especificação da iluminação, o modelo pode mudar); - Controlador de Iluminação NEMA; - Tampa topo normal. | SLP-CSF03-0SL | CORE | Standard | Flange | 3 | 0 | 0 | 0 | Sim | Tipo 2 | Sim | Não | Não | Sim | Sim | Sim | Sim
CORE PACK + LUMINÁRIA PACK BAREBONE + QE CONFIGURÁVEL - Coluna SLP (Revestimento C4); - Cor: RAL Q985; - Com Quadro Elétrico de Derivações Configurável; - Iluminação LED de acordo com a referência do poste (de acordo com a especificação da iluminação, o modelo pode mudar); - Controlador de Iluminação NEMA; - Tampa topo normal. | SLP-CSF04-0SL | CORE | Standard | Flange | 4 | 0 | 0 | 0 | Sim | Tipo 2 | Sim | Não | Não | Sim | Sim | Sim | Sim
CORE PACK + LUMINÁRIA PACK BAREBONE + QE CONFIGURÁVEL - Coluna SLP (Revestimento C4); - Cor: RAL Q985; - Com Quadro Elétrico de Derivações Configurável; - Iluminação LED de acordo com a referência do poste (de acordo com a especificação da iluminação, o modelo pode mudar); - Controlador de Iluminação NEMA; - Tampa topo normal. | SLP-CSF06-0SL | CORE | Standard | Flange | 6 | 0 | 0 | 0 | Sim | Tipo 2 | Sim | Não | Não | Sim | Sim | Sim | Sim
CORE PACK + LUMINÁRIA PACK BAREBONE + QE CONFIGURÁVEL - Coluna SLP (Revestimento C4); - Cor: RAL Q985; - Com Quadro Elétrico de Derivações Configurável; - Iluminação LED de acordo com a referência do poste (de acordo com a especificação da iluminação, o modelo pode mudar); - Controlador de Iluminação NEMA; - Tampa topo normal. | SLP-CSF08-0SL | CORE | Standard | Flange | 8 | 0 | 0 | 0 | Sim | Tipo 2 | Sim | Não | Não | Sim | Sim | Sim | Sim
CORE PACK + LUMINÁRIA PACK BAREBONE + QE CONFIGURÁVEL - Coluna SLP (Revestimento C4); - Cor: RAL Q985; - Com Quadro Elétrico de Derivações Configurável; - Iluminação LED de acordo com a referência do poste (de acordo com a especificação da iluminação, o modelo pode mudar); - Controlador de Iluminação NEMA; - Tampa topo normal. | SLP-CSF10-0SL | CORE | Standard | Flange | 10 | 0 | 0 | 0 | Sim | Tipo 2 | Sim | Não | Não | Sim | Sim | Sim | Sim
CORE PACK + LUMINÁRIA PACK BAREBONE + QE CONFIGURÁVEL - Coluna SLP (Revestimento C4); - Cor: RAL Q985; - Com Quadro Elétrico de Derivações Configurável; - Iluminação LED de acordo com a referência do poste (de acordo com a especificação da iluminação, o modelo pode mudar); - Controlador de Iluminação NEMA; - Tampa topo normal. | SLP-CSF03-1SL | CORE | Standard | Flange | 3 | 1 | 1 | 0 | Sim | Tipo 1 | Sim | Não | Não | Sim | Sim | Sim | Sim
CORE PACK + LUMINÁRIA PACK BAREBONE + QE CONFIGURÁVEL - Coluna SLP (Revestimento C4); - Cor: RAL Q985; - Com Quadro Elétrico de Derivações Configurável; - Iluminação LED de acordo com a referência do poste (de acordo com a especificação da iluminação, o modelo pode mudar); - Controlador de Iluminação NEMA; - Tampa topo normal. | SLP-CSF04-1SL | CORE | Standard | Flange | 4 | 1 | 1 | 0 | Sim | Tipo 1 | Sim | Não | Não | Sim | Sim | Sim | Sim
CORE PACK + LUMINÁRIA PACK BAREBONE + QE CONFIGURÁVEL - Coluna SLP (Revestimento C4); - Cor: RAL Q985; - Com Quadro Elétrico de Derivações Configurável; - Iluminação LED de acordo com a referência do poste (de acordo com a especificação da iluminação, o modelo pode mudar); - Controlador de Iluminação NEMA; - Tampa topo normal. | SLP-CSF06-1SL | CORE | Standard | Flange | 6 | 1 | 1 | 0 | Sim | Tipo 1 | Sim | Não | Não | Sim | Sim | Sim | Sim
CORE PACK + LUMINÁRIA PACK BAREBONE + QE CONFIGURÁVEL - Coluna SLP (Revestimento C4); - Cor: RAL Q985; - Com Quadro Elétrico de Derivações Configurável; - Iluminação LED de acordo com a referência do poste (de acordo com a especificação da iluminação, o modelo pode mudar); - Controlador de Iluminação NEMA; - Tampa topo normal. | SLP-CSF08-1SL | CORE | Standard | Flange | 8 | 1 | 1 | 0 | Sim | Tipo 1 | Sim | Não | Não | Sim | Sim | Sim | Sim
CORE PACK + LUMINÁRIA PACK BAREBONE + QE CONFIGURÁVEL - Coluna SLP (Revestimento C4); - Cor: RAL Q985; - Com Quadro Elétrico de Derivações Configurável; - Iluminação LED de acordo com a referência do poste (de acordo com a especificação da iluminação, o modelo pode mudar); - Controlador de Iluminação NEMA; - Tampa topo normal. | SLP-CSF10-1SL | CORE | Standard | Flange | 10 | 1 | 1 | 0 | Sim | Tipo 1 | Sim | Não | Não | Sim | Sim | Sim | Sim
CORE PACK + LUMINÁRIA PACK BAREBONE + QE CONFIGURÁVEL - Coluna SLP (Revestimento C4); - Cor: RAL Q985; - Com Quadro Elétrico de Derivações Configurável; - Iluminação LED de acordo com a referência do poste (de acordo com a especificação da iluminação, o modelo pode mudar); - Controlador de Iluminação NEMA; - Tampa topo normal. | SLP-CSF06-2SL | CORE | Standard | Flange | 6 | 2 | 2 | 0 | Sim | Tipo 1 | Sim | Não | Não | Sim | Sim | Sim | Sim
CORE PACK + LUMINÁRIA PACK BAREBONE + QE CONFIGURÁVEL - Coluna SLP (Revestimento C4); - Cor: RAL Q985; - Com Quadro Elétrico de Derivações Configurável; - Iluminação LED de acordo com a referência do poste (de acordo com a especificação da iluminação, o modelo pode mudar); - Controlador de Iluminação NEMA; - Tampa topo normal. | SLP-CSF08-2SL | CORE | Standard | Flange | 8 | 2 | 2 | 0 | Sim | Tipo 1 | Sim | Não | Não | Sim | Sim | Sim | Sim
CORE PACK + LUMINÁRIA PACK BAREBONE + QE CONFIGURÁVEL - Coluna SLP (Revestimento C4); - Cor: RAL Q985; - Com Quadro Elétrico de Derivações Configurável; - Iluminação LED de acordo com a referência do poste (de acordo com a especificação da iluminação, o modelo pode mudar); - Controlador de Iluminação NEMA; - Tampa topo normal. | SLP-CSF10-2SL | CORE | Standard | Flange | 10 | 2 | 2 | 0 | Sim | Tipo 1 | Sim | Não | Não | Sim | Sim | Sim | Sim
CORE PACK + LUMINÁRIA PACK BAREBONE + QE CONFIGURÁVEL - Coluna SLP (Revestimento C4); - Cor: RAL Q985; - Com Quadro Elétrico de Derivações Configurável; - Iluminação LED de acordo com a referência do poste (de acordo com a especificação da iluminação, o modelo pode mudar); - Controlador de Iluminação NEMA; - Tampa topo normal. | SLP-CSF08-1S1PL | CORE | Standard | Flange | 8 | 2 | 1 | 1 | Sim | Tipo 1 | Sim | Não | Não | Sim | Sim | Sim | Sim
CORE PACK + LUMINÁRIA PACK BAREBONE + QE CONFIGURÁVEL - Coluna SLP (Revestimento C4); - Cor: RAL Q985; - Com Quadro Elétrico de Derivações Configurável; - Iluminação LED de acordo com a referência do poste (de acordo com a especificação da iluminação, o modelo pode mudar); - Controlador de Iluminação NEMA; - Tampa topo normal. | SLP-CSF10-1S1PL | CORE | Standard | Flange | 10 | 2 | 1 | 1 | Sim | Tipo 1 | Sim | Não | Não | Sim | Sim | Sim | Sim
CORE PACK + LUMINÁRIA PACK BAREBONE + QE CONFIGURÁVEL - Coluna SLP (Revestimento C4); - Cor: RAL Q985; - Com Quadro Elétrico de Derivações Configurável; - Iluminação LED de acordo com a referência do poste (de acordo com a especificação da iluminação, o modelo pode mudar); - Controlador de Iluminação NEMA; - Tampa topo normal. | SLP-CSE03-0SL | CORE | Standard | Embutido | 3 | 0 | 0 | 0 | Sim | Tipo 2 | Sim | Não | Não | Sim | Sim | Sim | Sim
CORE PACK + LUMINÁRIA PACK BAREBONE + QE CONFIGURÁVEL - Coluna SLP (Revestimento C4); - Cor: RAL Q985; - Com Quadro Elétrico de Derivações Configurável; - Iluminação LED de acordo com a referência do poste (de acordo com a especificação da iluminação, o modelo pode mudar); - Controlador de Iluminação NEMA; - Tampa topo normal. | SLP-CSE04-0SL | CORE | Standard | Embutido | 4 | 0 | 0 | 0 | Sim | Tipo 2 | Sim | Não | Não | Sim | Sim | Sim | Sim
CORE PACK + LUMINÁRIA PACK BAREBONE + QE CONFIGURÁVEL - Coluna SLP (Revestimento C4); - Cor: RAL Q985; - Com Quadro Elétrico de Derivações Configurável; - Iluminação LED de acordo com a referência do poste (de acordo com a especificação da iluminação, o modelo pode mudar); - Controlador de Iluminação NEMA; - Tampa topo normal. | SLP-CSE06-0SL | CORE | Standard | Embutido | 6 | 0 | 0 | 0 | Sim | Tipo 2 | Sim | Não | Não | Sim | Sim | Sim | Sim
CORE PACK + LUMINÁRIA PACK BAREBONE + QE CONFIGURÁVEL - Coluna SLP (Revestimento C4); - Cor: RAL Q985; - Com Quadro Elétrico de Derivações Configurável; - Iluminação LED de acordo com a referência do poste (de acordo com a especificação da iluminação, o modelo pode mudar); - Controlador de Iluminação NEMA; - Tampa topo normal. | SLP-CSE08-0SL | CORE | Standard | Embutido | 8 | 0 | 0 | 0 | Sim | Tipo 2 | Sim | Não | Não | Sim | Sim | Sim | Sim
CORE PACK + LUMINÁRIA PACK BAREBONE + QE CONFIGURÁVEL - Coluna SLP (Revestimento C4); - Cor: RAL Q985; - Com Quadro Elétrico de Derivações Configurável; - Iluminação LED de acordo com a referência do poste (de acordo com a especificação da iluminação, o modelo pode mudar); - Controlador de Iluminação NEMA; - Tampa topo normal. | SLP-CSE10-0SL | CORE | Standard | Embutido | 10 | 0 | 0 | 0 | Sim | Tipo 2 | Sim | Não | Não | Sim | Sim | Sim | Sim
CORE PACK + LUMINÁRIA PACK BAREBONE + QE CONFIGURÁVEL - Coluna SLP (Revestimento C4); - Cor: RAL Q985; - Com Quadro Elétrico de Derivações Configurável; - Iluminação LED de acordo com a referência do poste (de acordo com a especificação da iluminação, o modelo pode mudar); - Controlador de Iluminação NEMA; - Tampa topo normal. | SLP-CSE03-1SL | CORE | Standard | Embutido | 3 | 1 | 1 | 0 | Sim | Tipo 1 | Sim | Não | Não | Sim | Sim | Sim | Sim
CORE PACK + LUMINÁRIA PACK BAREBONE + QE CONFIGURÁVEL - Coluna SLP (Revestimento C4); - Cor: RAL Q985; - Com Quadro Elétrico de Derivações Configurável; - Iluminação LED de acordo com a referência do poste (de acordo com a especificação da iluminação, o modelo pode mudar); - Controlador de Iluminação NEMA; - Tampa topo normal. | SLP-CSE04-1SL | CORE | Standard | Embutido | 4 | 1 | 1 | 0 | Sim | Tipo 1 | Sim | Não | Não | Sim | Sim | Sim | Sim
CORE PACK + LUMINÁRIA PACK BAREBONE + QE CONFIGURÁVEL - Coluna SLP (Revestimento C4); - Cor: RAL Q985; - Com Quadro Elétrico de Derivações Configurável; - Iluminação LED de acordo com a referência do poste (de acordo com a especificação da iluminação, o modelo pode mudar); - Controlador de Iluminação NEMA; - Tampa topo normal. | SLP-CSE06-1SL | CORE | Standard | Embutido | 6 | 1 | 1 | 0 | Sim | Tipo 1 | Sim | Não | Não | Sim | Sim | Sim | Sim
CORE PACK + LUMINÁRIA PACK BAREBONE + QE CONFIGURÁVEL - Coluna SLP (Revestimento C4); - Cor: RAL Q985; - Com Quadro Elétrico de Derivações Configurável; - Iluminação LED de acordo com a referência do poste (de acordo com a especificação da iluminação, o modelo pode mudar); - Controlador de Iluminação NEMA; - Tampa topo normal. | SLP-CSE08-1SL | CORE | Standard | Embutido | 8 | 1 | 1 | 0 | Sim | Tipo 1 | Sim | Não | Não | Sim | Sim | Sim | Sim
CORE PACK + LUMINÁRIA PACK BAREBONE + QE CONFIGURÁVEL - Coluna SLP (Revestimento C4); - Cor: RAL Q985; - Com Quadro Elétrico de Derivações Configurável; - Iluminação LED de acordo com a referência do poste (de acordo com a especificação da iluminação, o modelo pode mudar); - Controlador de Iluminação NEMA; - Tampa topo normal. | SLP-CSE10-1SL | CORE | Standard | Embutido | 10 | 1 | 1 | 0 | Sim | Tipo 1 | Sim | Não | Não | Sim | Sim | Sim | Sim
CORE PACK + LUMINÁRIA PACK BAREBONE + QE CONFIGURÁVEL - Coluna SLP (Revestimento C4); - Cor: RAL Q985; - Com Quadro Elétrico de Derivações Configurável; - Iluminação LED de acordo com a referência do poste (de acordo com a especificação da iluminação, o modelo pode mudar); - Controlador de Iluminação NEMA; - Tampa topo normal. | SLP-CSE06-2SL | CORE | Standard | Embutido | 6 | 2 | 2 | 0 | Sim | Tipo 1 | Sim | Não | Não | Sim | Sim | Sim | Sim
CORE PACK + LUMINÁRIA PACK BAREBONE + QE CONFIGURÁVEL - Coluna SLP (Revestimento C4); - Cor: RAL Q985; - Com Quadro Elétrico de Derivações Configurável; - Iluminação LED de acordo com a referência do poste (de acordo com a especificação da iluminação, o modelo pode mudar); - Controlador de Iluminação NEMA; - Tampa topo normal. | SLP-CSE08-2SL | CORE | Standard | Embutido | 8 | 2 | 2 | 0 | Sim | Tipo 1 | Sim | Não | Não | Sim | Sim | Sim | Sim
CORE PACK + LUMINÁRIA PACK BAREBONE + QE CONFIGURÁVEL - Coluna SLP (Revestimento C4); - Cor: RAL Q985; - Com Quadro Elétrico de Derivações Configurável; - Iluminação LED de acordo com a referência do poste (de acordo com a especificação da iluminação, o modelo pode mudar); - Controlador de Iluminação NEMA; - Tampa topo normal. | SLP-CSE10-2SL | CORE | Standard | Embutido | 10 | 2 | 2 | 0 | Sim | Tipo 1 | Sim | Não | Não | Sim | Sim | Sim | Sim
CORE PACK + LUMINÁRIA PACK BAREBONE + QE CONFIGURÁVEL - Coluna SLP (Revestimento C4); - Cor: RAL Q985; - Com Quadro Elétrico de Derivações Configurável; - Iluminação LED de acordo com a referência do poste (de acordo com a especificação da iluminação, o modelo pode mudar); - Controlador de Iluminação NEMA; - Tampa topo normal. | SLP-CSE08-1S1PL | CORE | Standard | Embutido | 8 | 2 | 1 | 1 | Sim | Tipo 1 | Sim | Não | Não | Sim | Sim | Sim | Sim
CORE PACK + LUMINÁRIA PACK BAREBONE + QE CONFIGURÁVEL - Coluna SLP (Revestimento C4); - Cor: RAL Q985; - Com Quadro Elétrico de Derivações Configurável; - Iluminação LED de acordo com a referência do poste (de acordo com a especificação da iluminação, o modelo pode mudar); - Controlador de Iluminação NEMA; - Tampa topo normal. | SLP-CSE10-1S1PL | CORE | Standard | Embutido | 10 | 2 | 1 | 1 | Sim | Tipo 1 | Sim | Não | Não | Sim | Sim | Sim | Sim
PREMIUM PACK S/ LUMINÁRIA PACK BAREBONE + QE CONFIGURÁVEL + TELEMETRIA CONFIGURÁVEL - Coluna SLP (Revestimento C4); - Cor: RAL Q985; - Com Quadro Elétrico de Derivações Configurável; - Telemetria SLP (sensores de: abertura de porta, temperatura e humidade/inundação, SIM card fornecido pelo cliente); - Sem Luminária; - Tampa topo normal. | SLP-PSF03-0SS | PREMIUM | Standard | Flange | 3 | 0 | 0 | 0 | Não | Tipo 2 | Sim | Não | Sim | Sim | Sim | Sim | Sim
PREMIUM PACK S/ LUMINÁRIA PACK BAREBONE + QE CONFIGURÁVEL + TELEMETRIA CONFIGURÁVEL - Coluna SLP (Revestimento C4); - Cor: RAL Q985; - Com Quadro Elétrico de Derivações Configurável; - Telemetria SLP (sensores de: abertura de porta, temperatura e humidade/inundação, SIM card fornecido pelo cliente); - Sem Luminária; - Tampa topo normal. | SLP-PSF04-0SS | PREMIUM | Standard | Flange | 4 | 0 | 0 | 0 | Não | Tipo 2 | Sim | Não | Sim | Sim | Sim | Sim | Sim
PREMIUM PACK S/ LUMINÁRIA PACK BAREBONE + QE CONFIGURÁVEL + TELEMETRIA CONFIGURÁVEL - Coluna SLP (Revestimento C4); - Cor: RAL Q985; - Com Quadro Elétrico de Derivações Configurável; - Telemetria SLP (sensores de: abertura de porta, temperatura e humidade/inundação, SIM card fornecido pelo cliente); - Sem Luminária; - Tampa topo normal. | SLP-PSF06-0SS | PREMIUM | Standard | Flange | 6 | 0 | 0 | 0 | Não | Tipo 2 | Sim | Não | Sim | Sim | Sim | Sim | Sim
PREMIUM PACK S/ LUMINÁRIA PACK BAREBONE + QE CONFIGURÁVEL + TELEMETRIA CONFIGURÁVEL - Coluna SLP (Revestimento C4); - Cor: RAL Q985; - Com Quadro Elétrico de Derivações Configurável; - Telemetria SLP (sensores de: abertura de porta, temperatura e humidade/inundação, SIM card fornecido pelo cliente); - Sem Luminária; - Tampa topo normal. | SLP-PSF08-0SS | PREMIUM | Standard | Flange | 8 | 0 | 0 | 0 | Não | Tipo 2 | Sim | Não | Sim | Sim | Sim | Sim | Sim
PREMIUM PACK S/ LUMINÁRIA PACK BAREBONE + QE CONFIGURÁVEL + TELEMETRIA CONFIGURÁVEL - Coluna SLP (Revestimento C4); - Cor: RAL Q985; - Com Quadro Elétrico de Derivações Configurável; - Telemetria SLP (sensores de: abertura de porta, temperatura e humidade/inundação, SIM card fornecido pelo cliente); - Sem Luminária; - Tampa topo normal. | SLP-PSF10-0SS | PREMIUM | Standard | Flange | 10 | 0 | 0 | 0 | Não | Tipo 2 | Sim | Não | Sim | Sim | Sim | Sim | Sim
PREMIUM PACK S/ LUMINÁRIA PACK BAREBONE + QE CONFIGURÁVEL + TELEMETRIA CONFIGURÁVEL - Coluna SLP (Revestimento C4); - Cor: RAL Q985; - Com Quadro Elétrico de Derivações Configurável; - Telemetria SLP (sensores de: abertura de porta, temperatura e humidade/inundação, SIM card fornecido pelo cliente); - Sem Luminária; - Tampa topo normal. | SLP-PSF03-1SS | PREMIUM | Standard | Flange | 3 | 1 | 1 | 0 | Não | Tipo 1 | Sim | Não | Sim | Sim | Sim | Sim | Sim
PREMIUM PACK S/ LUMINÁRIA PACK BAREBONE + QE CONFIGURÁVEL + TELEMETRIA CONFIGURÁVEL - Coluna SLP (Revestimento C4); - Cor: RAL Q985; - Com Quadro Elétrico de Derivações Configurável; - Telemetria SLP (sensores de: abertura de porta, temperatura e humidade/inundação, SIM card fornecido pelo cliente); - Sem Luminária; - Tampa topo normal. | SLP-PSF04-1SS | PREMIUM | Standard | Flange | 4 | 1 | 1 | 0 | Não | Tipo 1 | Sim | Não | Sim | Sim | Sim | Sim | Sim
PREMIUM PACK S/ LUMINÁRIA PACK BAREBONE + QE CONFIGURÁVEL + TELEMETRIA CONFIGURÁVEL - Coluna SLP (Revestimento C4); - Cor: RAL Q985; - Com Quadro Elétrico de Derivações Configurável; - Telemetria SLP (sensores de: abertura de porta, temperatura e humidade/inundação, SIM card fornecido pelo cliente); - Sem Luminária; - Tampa topo normal. | SLP-PSF06-1SS | PREMIUM | Standard | Flange | 6 | 1 | 1 | 0 | Não | Tipo 1 | Sim | Não | Sim | Sim | Sim | Sim | Sim
PREMIUM PACK S/ LUMINÁRIA PACK BAREBONE + QE CONFIGURÁVEL + TELEMETRIA CONFIGURÁVEL - Coluna SLP (Revestimento C4); - Cor: RAL Q985; - Com Quadro Elétrico de Derivações Configurável; - Telemetria SLP (sensores de: abertura de porta, temperatura e humidade/inundação, SIM card fornecido pelo cliente); - Sem Luminária; - Tampa topo normal. | SLP-PSF08-1SS | PREMIUM | Standard | Flange | 8 | 1 | 1 | 0 | Não | Tipo 1 | Sim | Não | Sim | Sim | Sim | Sim | Sim
PREMIUM PACK S/ LUMINÁRIA PACK BAREBONE + QE CONFIGURÁVEL + TELEMETRIA CONFIGURÁVEL - Coluna SLP (Revestimento C4); - Cor: RAL Q985; - Com Quadro Elétrico de Derivações Configurável; - Telemetria SLP (sensores de: abertura de porta, temperatura e humidade/inundação, SIM card fornecido pelo cliente); - Sem Luminária; - Tampa topo normal. | SLP-PSF10-1SS | PREMIUM | Standard | Flange | 10 | 1 | 1 | 0 | Não | Tipo 1 | Sim | Não | Sim | Sim | Sim | Sim | Sim
PREMIUM PACK S/ LUMINÁRIA PACK BAREBONE + QE CONFIGURÁVEL + TELEMETRIA CONFIGURÁVEL - Coluna SLP (Revestimento C4); - Cor: RAL Q985; - Com Quadro Elétrico de Derivações Configurável; - Telemetria SLP (sensores de: abertura de porta, temperatura e humidade/inundação, SIM card fornecido pelo cliente); - Sem Luminária; - Tampa topo normal. | SLP-PSF06-2SS | PREMIUM | Standard | Flange | 6 | 2 | 2 | 0 | Não | Tipo 1 | Sim | Não | Sim | Sim | Sim | Sim | Sim
PREMIUM PACK S/ LUMINÁRIA PACK BAREBONE + QE CONFIGURÁVEL + TELEMETRIA CONFIGURÁVEL - Coluna SLP (Revestimento C4); - Cor: RAL Q985; - Com Quadro Elétrico de Derivações Configurável; - Telemetria SLP (sensores de: abertura de porta, temperatura e humidade/inundação, SIM card fornecido pelo cliente); - Sem Luminária; - Tampa topo normal. | SLP-PSF08-2SS | PREMIUM | Standard | Flange | 8 | 2 | 2 | 0 | Não | Tipo 1 | Sim | Não | Sim | Sim | Sim | Sim | Sim
PREMIUM PACK S/ LUMINÁRIA PACK BAREBONE + QE CONFIGURÁVEL + TELEMETRIA CONFIGURÁVEL - Coluna SLP (Revestimento C4); - Cor: RAL Q985; - Com Quadro Elétrico de Derivações Configurável; - Telemetria SLP (sensores de: abertura de porta, temperatura e humidade/inundação, SIM card fornecido pelo cliente); - Sem Luminária; - Tampa topo normal. | SLP-PSF10-2SS | PREMIUM | Standard | Flange | 10 | 2 | 2 | 0 | Não | Tipo 1 | Sim | Não | Sim | Sim | Sim | Sim | Sim
PREMIUM PACK S/ LUMINÁRIA PACK BAREBONE + QE CONFIGURÁVEL + TELEMETRIA CONFIGURÁVEL - Coluna SLP (Revestimento C4); - Cor: RAL Q985; - Com Quadro Elétrico de Derivações Configurável; - Telemetria SLP (sensores de: abertura de porta, temperatura e humidade/inundação, SIM card fornecido pelo cliente); - Sem Luminária; - Tampa topo normal. | SLP-PSF08-1S1PS | PREMIUM | Standard | Flange | 8 | 2 | 1 | 1 | Não | Tipo 1 | Sim | Não | Sim | Sim | Sim | Sim | Sim
PREMIUM PACK S/ LUMINÁRIA PACK BAREBONE + QE CONFIGURÁVEL + TELEMETRIA CONFIGURÁVEL - Coluna SLP (Revestimento C4); - Cor: RAL Q985; - Com Quadro Elétrico de Derivações Configurável; - Telemetria SLP (sensores de: abertura de porta, temperatura e humidade/inundação, SIM card fornecido pelo cliente); - Sem Luminária; - Tampa topo normal. | SLP-PSF10-1S1PS | PREMIUM | Standard | Flange | 10 | 2 | 1 | 1 | Não | Tipo 1 | Sim | Não | Sim | Sim | Sim | Sim | Sim
PREMIUM PACK S/ LUMINÁRIA PACK BAREBONE + QE CONFIGURÁVEL + TELEMETRIA CONFIGURÁVEL - Coluna SLP (Revestimento C4); - Cor: RAL Q985; - Com Quadro Elétrico de Derivações Configurável; - Telemetria SLP (sensores de: abertura de porta, temperatura e humidade/inundação, SIM card fornecido pelo cliente); - Sem Luminária; - Tampa topo normal. | SLP-PSE03-0SS | PREMIUM | Standard | Embutido | 3 | 0 | 0 | 0 | Não | Tipo 2 | Sim | Não | Sim | Sim | Sim | Sim | Sim
PREMIUM PACK S/ LUMINÁRIA PACK BAREBONE + QE CONFIGURÁVEL + TELEMETRIA CONFIGURÁVEL - Coluna SLP (Revestimento C4); - Cor: RAL Q985; - Com Quadro Elétrico de Derivações Configurável; - Telemetria SLP (sensores de: abertura de porta, temperatura e humidade/inundação, SIM card fornecido pelo cliente); - Sem Luminária; - Tampa topo normal. | SLP-PSE04-0SS | PREMIUM | Standard | Embutido | 4 | 0 | 0 | 0 | Não | Tipo 2 | Sim | Não | Sim | Sim | Sim | Sim | Sim
PREMIUM PACK S/ LUMINÁRIA PACK BAREBONE + QE CONFIGURÁVEL + TELEMETRIA CONFIGURÁVEL - Coluna SLP (Revestimento C4); - Cor: RAL Q985; - Com Quadro Elétrico de Derivações Configurável; - Telemetria SLP (sensores de: abertura de porta, temperatura e humidade/inundação, SIM card fornecido pelo cliente); - Sem Luminária; - Tampa topo normal. | SLP-PSE06-0SS | PREMIUM | Standard | Embutido | 6 | 0 | 0 | 0 | Não | Tipo 2 | Sim | Não | Sim | Sim | Sim | Sim | Sim
PREMIUM PACK S/ LUMINÁRIA PACK BAREBONE + QE CONFIGURÁVEL + TELEMETRIA CONFIGURÁVEL - Coluna SLP (Revestimento C4); - Cor: RAL Q985; - Com Quadro Elétrico de Derivações Configurável; - Telemetria SLP (sensores de: abertura de porta, temperatura e humidade/inundação, SIM card fornecido pelo cliente); - Sem Luminária; - Tampa topo normal. | SLP-PSE08-0SS | PREMIUM | Standard | Embutido | 8 | 0 | 0 | 0 | Não | Tipo 2 | Sim | Não | Sim | Sim | Sim | Sim | Sim
PREMIUM PACK S/ LUMINÁRIA PACK BAREBONE + QE CONFIGURÁVEL + TELEMETRIA CONFIGURÁVEL - Coluna SLP (Revestimento C4); - Cor: RAL Q985; - Com Quadro Elétrico de Derivações Configurável; - Telemetria SLP (sensores de: abertura de porta, temperatura e humidade/inundação, SIM card fornecido pelo cliente); - Sem Luminária; - Tampa topo normal. | SLP-PSE10-0SS | PREMIUM | Standard | Embutido | 10 | 0 | 0 | 0 | Não | Tipo 2 | Sim | Não | Sim | Sim | Sim | Sim | Sim
PREMIUM PACK S/ LUMINÁRIA PACK BAREBONE + QE CONFIGURÁVEL + TELEMETRIA CONFIGURÁVEL - Coluna SLP (Revestimento C4); - Cor: RAL Q985; - Com Quadro Elétrico de Derivações Configurável; - Telemetria SLP (sensores de: abertura de porta, temperatura e humidade/inundação, SIM card fornecido pelo cliente); - Sem Luminária; - Tampa topo normal. | SLP-PSE03-1SS | PREMIUM | Standard | Embutido | 3 | 1 | 1 | 0 | Não | Tipo 1 | Sim | Não | Sim | Sim | Sim | Sim | Sim
PREMIUM PACK S/ LUMINÁRIA PACK BAREBONE + QE CONFIGURÁVEL + TELEMETRIA CONFIGURÁVEL - Coluna SLP (Revestimento C4); - Cor: RAL Q985; - Com Quadro Elétrico de Derivações Configurável; - Telemetria SLP (sensores de: abertura de porta, temperatura e humidade/inundação, SIM card fornecido pelo cliente); - Sem Luminária; - Tampa topo normal. | SLP-PSE04-1SS | PREMIUM | Standard | Embutido | 4 | 1 | 1 | 0 | Não | Tipo 1 | Sim | Não | Sim | Sim | Sim | Sim | Sim
PREMIUM PACK S/ LUMINÁRIA PACK BAREBONE + QE CONFIGURÁVEL + TELEMETRIA CONFIGURÁVEL - Coluna SLP (Revestimento C4); - Cor: RAL Q985; - Com Quadro Elétrico de Derivações Configurável; - Telemetria SLP (sensores de: abertura de porta, temperatura e humidade/inundação, SIM card fornecido pelo cliente); - Sem Luminária; - Tampa topo normal. | SLP-PSE06-1SS | PREMIUM | Standard | Embutido | 6 | 1 | 1 | 0 | Não | Tipo 1 | Sim | Não | Sim | Sim | Sim | Sim | Sim
PREMIUM PACK S/ LUMINÁRIA PACK BAREBONE + QE CONFIGURÁVEL + TELEMETRIA CONFIGURÁVEL - Coluna SLP (Revestimento C4); - Cor: RAL Q985; - Com Quadro Elétrico de Derivações Configurável; - Telemetria SLP (sensores de: abertura de porta, temperatura e humidade/inundação, SIM card fornecido pelo cliente); - Sem Luminária; - Tampa topo normal. | SLP-PSE08-1SS | PREMIUM | Standard | Embutido | 8 | 1 | 1 | 0 | Não | Tipo 1 | Sim | Não | Sim | Sim | Sim | Sim | Sim
PREMIUM PACK S/ LUMINÁRIA PACK BAREBONE + QE CONFIGURÁVEL + TELEMETRIA CONFIGURÁVEL - Coluna SLP (Revestimento C4); - Cor: RAL Q985; - Com Quadro Elétrico de Derivações Configurável; - Telemetria SLP (sensores de: abertura de porta, temperatura e humidade/inundação, SIM card fornecido pelo cliente); - Sem Luminária; - Tampa topo normal. | SLP-PSE10-1SS | PREMIUM | Standard | Embutido | 10 | 1 | 1 | 0 | Não | Tipo 1 | Sim | Não | Sim | Sim | Sim | Sim | Sim
PREMIUM PACK S/ LUMINÁRIA PACK BAREBONE + QE CONFIGURÁVEL + TELEMETRIA CONFIGURÁVEL - Coluna SLP (Revestimento C4); - Cor: RAL Q985; - Com Quadro Elétrico de Derivações Configurável; - Telemetria SLP (sensores de: abertura de porta, temperatura e humidade/inundação, SIM card fornecido pelo cliente); - Sem Luminária; - Tampa topo normal. | SLP-PSE06-2SS | PREMIUM | Standard | Embutido | 6 | 2 | 2 | 0 | Não | Tipo 1 | Sim | Não | Sim | Sim | Sim | Sim | Sim
PREMIUM PACK S/ LUMINÁRIA PACK BAREBONE + QE CONFIGURÁVEL + TELEMETRIA CONFIGURÁVEL - Coluna SLP (Revestimento C4); - Cor: RAL Q985; - Com Quadro Elétrico de Derivações Configurável; - Telemetria SLP (sensores de: abertura de porta, temperatura e humidade/inundação, SIM card fornecido pelo cliente); - Sem Luminária; - Tampa topo normal. | SLP-PSE08-2SS | PREMIUM | Standard | Embutido | 8 | 2 | 2 | 0 | Não | Tipo 1 | Sim | Não | Sim | Sim | Sim | Sim | Sim
PREMIUM PACK S/ LUMINÁRIA PACK BAREBONE + QE CONFIGURÁVEL + TELEMETRIA CONFIGURÁVEL - Coluna SLP (Revestimento C4); - Cor: RAL Q985; - Com Quadro Elétrico de Derivações Configurável; - Telemetria SLP (sensores de: abertura de porta, temperatura e humidade/inundação, SIM card fornecido pelo cliente); - Sem Luminária; - Tampa topo normal. | SLP-PSE10-2SS | PREMIUM | Standard | Embutido | 10 | 2 | 2 | 0 | Não | Tipo 1 | Sim | Não | Sim | Sim | Sim | Sim | Sim
PREMIUM PACK S/ LUMINÁRIA PACK BAREBONE + QE CONFIGURÁVEL + TELEMETRIA CONFIGURÁVEL - Coluna SLP (Revestimento C4); - Cor: RAL Q985; - Com Quadro Elétrico de Derivações Configurável; - Telemetria SLP (sensores de: abertura de porta, temperatura e humidade/inundação, SIM card fornecido pelo cliente); - Sem Luminária; - Tampa topo normal. | SLP-PSE08-1S1PS | PREMIUM | Standard | Embutido | 8 | 2 | 1 | 1 | Não | Tipo 1 | Sim | Não | Sim | Sim | Sim | Sim | Sim
PREMIUM PACK S/ LUMINÁRIA PACK BAREBONE + QE CONFIGURÁVEL + TELEMETRIA CONFIGURÁVEL - Coluna SLP (Revestimento C4); - Cor: RAL Q985; - Com Quadro Elétrico de Derivações Configurável; - Telemetria SLP (sensores de: abertura de porta, temperatura e humidade/inundação, SIM card fornecido pelo cliente); - Sem Luminária; - Tampa topo normal. | SLP-PSE10-1S1PS | PREMIUM | Standard | Embutido | 10 | 2 | 1 | 1 | Não | Tipo 1 | Sim | Não | Sim | Sim | Sim | Sim | Sim
PREMIUM + LUMINÁRIA PACK BAREBONE + QE CONFIGURÁVEL + TELEMETRIA CONFIGURÁVEL - Coluna SLP (Revestimento C4); - Cor: RAL Q985; - Com Quadro Elétrico de Derivações Configurável; - Iluminação LED de acordo com a referência do poste (de acordo com a especificação da iluminação, o modelo pode mudar); - Controlador de Iluminação NEMA. - Telemetria SLP (sensores de: abertura de porta, temperatura e humidade/inundação, SIM card fornecido pelo cliente); - Tampa topo normal. | SLP-PSF03-0SL | PREMIUM | Standard | Flange | 3 | 0 | 0 | 0 | Sim | Tipo 2 | Sim | Não | Sim | Sim | Sim | Sim | Sim
PREMIUM + LUMINÁRIA PACK BAREBONE + QE CONFIGURÁVEL + TELEMETRIA CONFIGURÁVEL - Coluna SLP (Revestimento C4); - Cor: RAL Q985; - Com Quadro Elétrico de Derivações Configurável; - Iluminação LED de acordo com a referência do poste (de acordo com a especificação da iluminação, o modelo pode mudar); - Controlador de Iluminação NEMA. - Telemetria SLP (sensores de: abertura de porta, temperatura e humidade/inundação, SIM card fornecido pelo cliente); - Tampa topo normal. | SLP-PSF04-0SL | PREMIUM | Standard | Flange | 4 | 0 | 0 | 0 | Sim | Tipo 2 | Sim | Não | Sim | Sim | Sim | Sim | Sim
PREMIUM + LUMINÁRIA PACK BAREBONE + QE CONFIGURÁVEL + TELEMETRIA CONFIGURÁVEL - Coluna SLP (Revestimento C4); - Cor: RAL Q985; - Com Quadro Elétrico de Derivações Configurável; - Iluminação LED de acordo com a referência do poste (de acordo com a especificação da iluminação, o modelo pode mudar); - Controlador de Iluminação NEMA. - Telemetria SLP (sensores de: abertura de porta, temperatura e humidade/inundação, SIM card fornecido pelo cliente); - Tampa topo normal. | SLP-PSF06-0SL | PREMIUM | Standard | Flange | 6 | 0 | 0 | 0 | Sim | Tipo 2 | Sim | Não | Sim | Sim | Sim | Sim | Sim
PREMIUM + LUMINÁRIA PACK BAREBONE + QE CONFIGURÁVEL + TELEMETRIA CONFIGURÁVEL - Coluna SLP (Revestimento C4); - Cor: RAL Q985; - Com Quadro Elétrico de Derivações Configurável; - Iluminação LED de acordo com a referência do poste (de acordo com a especificação da iluminação, o modelo pode mudar); - Controlador de Iluminação NEMA. - Telemetria SLP (sensores de: abertura de porta, temperatura e humidade/inundação, SIM card fornecido pelo cliente); - Tampa topo normal. | SLP-PSF08-0SL | PREMIUM | Standard | Flange | 8 | 0 | 0 | 0 | Sim | Tipo 2 | Sim | Não | Sim | Sim | Sim | Sim | Sim
PREMIUM + LUMINÁRIA PACK BAREBONE + QE CONFIGURÁVEL + TELEMETRIA CONFIGURÁVEL - Coluna SLP (Revestimento C4); - Cor: RAL Q985; - Com Quadro Elétrico de Derivações Configurável; - Iluminação LED de acordo com a referência do poste (de acordo com a especificação da iluminação, o modelo pode mudar); - Controlador de Iluminação NEMA. - Telemetria SLP (sensores de: abertura de porta, temperatura e humidade/inundação, SIM card fornecido pelo cliente); - Tampa topo normal. | SLP-PSF10-0SL | PREMIUM | Standard | Flange | 10 | 0 | 0 | 0 | Sim | Tipo 2 | Sim | Não | Sim | Sim | Sim | Sim | Sim
PREMIUM + LUMINÁRIA PACK BAREBONE + QE CONFIGURÁVEL + TELEMETRIA CONFIGURÁVEL - Coluna SLP (Revestimento C4); - Cor: RAL Q985; - Com Quadro Elétrico de Derivações Configurável; - Iluminação LED de acordo com a referência do poste (de acordo com a especificação da iluminação, o modelo pode mudar); - Controlador de Iluminação NEMA. - Telemetria SLP (sensores de: abertura de porta, temperatura e humidade/inundação, SIM card fornecido pelo cliente); - Tampa topo normal. | SLP-PSF03-1SL | PREMIUM | Standard | Flange | 3 | 1 | 1 | 0 | Sim | Tipo 1 | Sim | Não | Sim | Sim | Sim | Sim | Sim
PREMIUM + LUMINÁRIA PACK BAREBONE + QE CONFIGURÁVEL + TELEMETRIA CONFIGURÁVEL - Coluna SLP (Revestimento C4); - Cor: RAL Q985; - Com Quadro Elétrico de Derivações Configurável; - Iluminação LED de acordo com a referência do poste (de acordo com a especificação da iluminação, o modelo pode mudar); - Controlador de Iluminação NEMA. - Telemetria SLP (sensores de: abertura de porta, temperatura e humidade/inundação, SIM card fornecido pelo cliente); - Tampa topo normal. | SLP-PSF04-1SL | PREMIUM | Standard | Flange | 4 | 1 | 1 | 0 | Sim | Tipo 1 | Sim | Não | Sim | Sim | Sim | Sim | Sim
PREMIUM + LUMINÁRIA PACK BAREBONE + QE CONFIGURÁVEL + TELEMETRIA CONFIGURÁVEL - Coluna SLP (Revestimento C4); - Cor: RAL Q985; - Com Quadro Elétrico de Derivações Configurável; - Iluminação LED de acordo com a referência do poste (de acordo com a especificação da iluminação, o modelo pode mudar); - Controlador de Iluminação NEMA. - Telemetria SLP (sensores de: abertura de porta, temperatura e humidade/inundação, SIM card fornecido pelo cliente); - Tampa topo normal. | SLP-PSF06-1SL | PREMIUM | Standard | Flange | 6 | 1 | 1 | 0 | Sim | Tipo 1 | Sim | Não | Sim | Sim | Sim | Sim | Sim
PREMIUM + LUMINÁRIA PACK BAREBONE + QE CONFIGURÁVEL + TELEMETRIA CONFIGURÁVEL - Coluna SLP (Revestimento C4); - Cor: RAL Q985; - Com Quadro Elétrico de Derivações Configurável; - Iluminação LED de acordo com a referência do poste (de acordo com a especificação da iluminação, o modelo pode mudar); - Controlador de Iluminação NEMA. - Telemetria SLP (sensores de: abertura de porta, temperatura e humidade/inundação, SIM card fornecido pelo cliente); - Tampa topo normal. | SLP-PSF08-1SL | PREMIUM | Standard | Flange | 8 | 1 | 1 | 0 | Sim | Tipo 1 | Sim | Não | Sim | Sim | Sim | Sim | Sim
PREMIUM + LUMINÁRIA PACK BAREBONE + QE CONFIGURÁVEL + TELEMETRIA CONFIGURÁVEL - Coluna SLP (Revestimento C4); - Cor: RAL Q985; - Com Quadro Elétrico de Derivações Configurável; - Iluminação LED de acordo com a referência do poste (de acordo com a especificação da iluminação, o modelo pode mudar); - Controlador de Iluminação NEMA. - Telemetria SLP (sensores de: abertura de porta, temperatura e humidade/inundação, SIM card fornecido pelo cliente); - Tampa topo normal. | SLP-PSF10-1SL | PREMIUM | Standard | Flange | 10 | 1 | 1 | 0 | Sim | Tipo 1 | Sim | Não | Sim | Sim | Sim | Sim | Sim
PREMIUM + LUMINÁRIA PACK BAREBONE + QE CONFIGURÁVEL + TELEMETRIA CONFIGURÁVEL - Coluna SLP (Revestimento C4); - Cor: RAL Q985; - Com Quadro Elétrico de Derivações Configurável; - Iluminação LED de acordo com a referência do poste (de acordo com a especificação da iluminação, o modelo pode mudar); - Controlador de Iluminação NEMA. - Telemetria SLP (sensores de: abertura de porta, temperatura e humidade/inundação, SIM card fornecido pelo cliente); - Tampa topo normal. | SLP-PSF06-2SL | PREMIUM | Standard | Flange | 6 | 2 | 2 | 0 | Sim | Tipo 1 | Sim | Não | Sim | Sim | Sim | Sim | Sim
PREMIUM + LUMINÁRIA PACK BAREBONE + QE CONFIGURÁVEL + TELEMETRIA CONFIGURÁVEL - Coluna SLP (Revestimento C4); - Cor: RAL Q985; - Com Quadro Elétrico de Derivações Configurável; - Iluminação LED de acordo com a referência do poste (de acordo com a especificação da iluminação, o modelo pode mudar); - Controlador de Iluminação NEMA. - Telemetria SLP (sensores de: abertura de porta, temperatura e humidade/inundação, SIM card fornecido pelo cliente); - Tampa topo normal. | SLP-PSF08-2SL | PREMIUM | Standard | Flange | 8 | 2 | 2 | 0 | Sim | Tipo 1 | Sim | Não | Sim | Sim | Sim | Sim | Sim
PREMIUM + LUMINÁRIA PACK BAREBONE + QE CONFIGURÁVEL + TELEMETRIA CONFIGURÁVEL - Coluna SLP (Revestimento C4); - Cor: RAL Q985; - Com Quadro Elétrico de Derivações Configurável; - Iluminação LED de acordo com a referência do poste (de acordo com a especificação da iluminação, o modelo pode mudar); - Controlador de Iluminação NEMA. - Telemetria SLP (sensores de: abertura de porta, temperatura e humidade/inundação, SIM card fornecido pelo cliente); - Tampa topo normal. | SLP-PSF10-2SL | PREMIUM | Standard | Flange | 10 | 2 | 2 | 0 | Sim | Tipo 1 | Sim | Não | Sim | Sim | Sim | Sim | Sim
PREMIUM + LUMINÁRIA PACK BAREBONE + QE CONFIGURÁVEL + TELEMETRIA CONFIGURÁVEL - Coluna SLP (Revestimento C4); - Cor: RAL Q985; - Com Quadro Elétrico de Derivações Configurável; - Iluminação LED de acordo com a referência do poste (de acordo com a especificação da iluminação, o modelo pode mudar); - Controlador de Iluminação NEMA. - Telemetria SLP (sensores de: abertura de porta, temperatura e humidade/inundação, SIM card fornecido pelo cliente); - Tampa topo normal. | SLP-PSF08-1S1PL | PREMIUM | Standard | Flange | 8 | 2 | 1 | 1 | Sim | Tipo 1 | Sim | Não | Sim | Sim | Sim | Sim | Sim
PREMIUM + LUMINÁRIA PACK BAREBONE + QE CONFIGURÁVEL + TELEMETRIA CONFIGURÁVEL - Coluna SLP (Revestimento C4); - Cor: RAL Q985; - Com Quadro Elétrico de Derivações Configurável; - Iluminação LED de acordo com a referência do poste (de acordo com a especificação da iluminação, o modelo pode mudar); - Controlador de Iluminação NEMA. - Telemetria SLP (sensores de: abertura de porta, temperatura e humidade/inundação, SIM card fornecido pelo cliente); - Tampa topo normal. | SLP-PSF10-1S1PL | PREMIUM | Standard | Flange | 10 | 2 | 1 | 1 | Sim | Tipo 1 | Sim | Não | Sim | Sim | Sim | Sim | Sim
PREMIUM + LUMINÁRIA PACK BAREBONE + QE CONFIGURÁVEL + TELEMETRIA CONFIGURÁVEL - Coluna SLP (Revestimento C4); - Cor: RAL Q985; - Com Quadro Elétrico de Derivações Configurável; - Iluminação LED de acordo com a referência do poste (de acordo com a especificação da iluminação, o modelo pode mudar); - Controlador de Iluminação NEMA. - Telemetria SLP (sensores de: abertura de porta, temperatura e humidade/inundação, SIM card fornecido pelo cliente); - Tampa topo normal. | SLP-PSE03-0SL | PREMIUM | Standard | Embutido | 3 | 0 | 0 | 0 | Sim | Tipo 2 | Sim | Não | Sim | Sim | Sim | Sim | Sim
PREMIUM + LUMINÁRIA PACK BAREBONE + QE CONFIGURÁVEL + TELEMETRIA CONFIGURÁVEL - Coluna SLP (Revestimento C4); - Cor: RAL Q985; - Com Quadro Elétrico de Derivações Configurável; - Iluminação LED de acordo com a referência do poste (de acordo com a especificação da iluminação, o modelo pode mudar); - Controlador de Iluminação NEMA. - Telemetria SLP (sensores de: abertura de porta, temperatura e humidade/inundação, SIM card fornecido pelo cliente); - Tampa topo normal. | SLP-PSE04-0SL | PREMIUM | Standard | Embutido | 4 | 0 | 0 | 0 | Sim | Tipo 2 | Sim | Não | Sim | Sim | Sim | Sim | Sim
PREMIUM + LUMINÁRIA PACK BAREBONE + QE CONFIGURÁVEL + TELEMETRIA CONFIGURÁVEL - Coluna SLP (Revestimento C4); - Cor: RAL Q985; - Com Quadro Elétrico de Derivações Configurável; - Iluminação LED de acordo com a referência do poste (de acordo com a especificação da iluminação, o modelo pode mudar); - Controlador de Iluminação NEMA. - Telemetria SLP (sensores de: abertura de porta, temperatura e humidade/inundação, SIM card fornecido pelo cliente); - Tampa topo normal. | SLP-PSE06-0SL | PREMIUM | Standard | Embutido | 6 | 0 | 0 | 0 | Sim | Tipo 2 | Sim | Não | Sim | Sim | Sim | Sim | Sim
PREMIUM + LUMINÁRIA PACK BAREBONE + QE CONFIGURÁVEL + TELEMETRIA CONFIGURÁVEL - Coluna SLP (Revestimento C4); - Cor: RAL Q985; - Com Quadro Elétrico de Derivações Configurável; - Iluminação LED de acordo com a referência do poste (de acordo com a especificação da iluminação, o modelo pode mudar); - Controlador de Iluminação NEMA. - Telemetria SLP (sensores de: abertura de porta, temperatura e humidade/inundação, SIM card fornecido pelo cliente); - Tampa topo normal. | SLP-PSE08-0SL | PREMIUM | Standard | Embutido | 8 | 0 | 0 | 0 | Sim | Tipo 2 | Sim | Não | Sim | Sim | Sim | Sim | Sim
PREMIUM + LUMINÁRIA PACK BAREBONE + QE CONFIGURÁVEL + TELEMETRIA CONFIGURÁVEL - Coluna SLP (Revestimento C4); - Cor: RAL Q985; - Com Quadro Elétrico de Derivações Configurável; - Iluminação LED de acordo com a referência do poste (de acordo com a especificação da iluminação, o modelo pode mudar); - Controlador de Iluminação NEMA. - Telemetria SLP (sensores de: abertura de porta, temperatura e humidade/inundação, SIM card fornecido pelo cliente); - Tampa topo normal. | SLP-PSE10-0SL | PREMIUM | Standard | Embutido | 10 | 0 | 0 | 0 | Sim | Tipo 2 | Sim | Não | Sim | Sim | Sim | Sim | Sim
PREMIUM + LUMINÁRIA PACK BAREBONE + QE CONFIGURÁVEL + TELEMETRIA CONFIGURÁVEL - Coluna SLP (Revestimento C4); - Cor: RAL Q985; - Com Quadro Elétrico de Derivações Configurável; - Iluminação LED de acordo com a referência do poste (de acordo com a especificação da iluminação, o modelo pode mudar); - Controlador de Iluminação NEMA. - Telemetria SLP (sensores de: abertura de porta, temperatura e humidade/inundação, SIM card fornecido pelo cliente); - Tampa topo normal. | SLP-PSE03-1SL | PREMIUM | Standard | Embutido | 3 | 1 | 1 | 0 | Sim | Tipo 1 | Sim | Não | Sim | Sim | Sim | Sim | Sim
PREMIUM + LUMINÁRIA PACK BAREBONE + QE CONFIGURÁVEL + TELEMETRIA CONFIGURÁVEL - Coluna SLP (Revestimento C4); - Cor: RAL Q985; - Com Quadro Elétrico de Derivações Configurável; - Iluminação LED de acordo com a referência do poste (de acordo com a especificação da iluminação, o modelo pode mudar); - Controlador de Iluminação NEMA. - Telemetria SLP (sensores de: abertura de porta, temperatura e humidade/inundação, SIM card fornecido pelo cliente); - Tampa topo normal. | SLP-PSE04-1SL | PREMIUM | Standard | Embutido | 4 | 1 | 1 | 0 | Sim | Tipo 1 | Sim | Não | Sim | Sim | Sim | Sim | Sim
PREMIUM + LUMINÁRIA PACK BAREBONE + QE CONFIGURÁVEL + TELEMETRIA CONFIGURÁVEL - Coluna SLP (Revestimento C4); - Cor: RAL Q985; - Com Quadro Elétrico de Derivações Configurável; - Iluminação LED de acordo com a referência do poste (de acordo com a especificação da iluminação, o modelo pode mudar); - Controlador de Iluminação NEMA. - Telemetria SLP (sensores de: abertura de porta, temperatura e humidade/inundação, SIM card fornecido pelo cliente); - Tampa topo normal. | SLP-PSE06-1SL | PREMIUM | Standard | Embutido | 6 | 1 | 1 | 0 | Sim | Tipo 1 | Sim | Não | Sim | Sim | Sim | Sim | Sim
PREMIUM + LUMINÁRIA PACK BAREBONE + QE CONFIGURÁVEL + TELEMETRIA CONFIGURÁVEL - Coluna SLP (Revestimento C4); - Cor: RAL Q985; - Com Quadro Elétrico de Derivações Configurável; - Iluminação LED de acordo com a referência do poste (de acordo com a especificação da iluminação, o modelo pode mudar); - Controlador de Iluminação NEMA. - Telemetria SLP (sensores de: abertura de porta, temperatura e humidade/inundação, SIM card fornecido pelo cliente); - Tampa topo normal. | SLP-PSE08-1SL | PREMIUM | Standard | Embutido | 8 | 1 | 1 | 0 | Sim | Tipo 1 | Sim | Não | Sim | Sim | Sim | Sim | Sim
PREMIUM + LUMINÁRIA PACK BAREBONE + QE CONFIGURÁVEL + TELEMETRIA CONFIGURÁVEL - Coluna SLP (Revestimento C4); - Cor: RAL Q985; - Com Quadro Elétrico de Derivações Configurável; - Iluminação LED de acordo com a referência do poste (de acordo com a especificação da iluminação, o modelo pode mudar); - Controlador de Iluminação NEMA. - Telemetria SLP (sensores de: abertura de porta, temperatura e humidade/inundação, SIM card fornecido pelo cliente); - Tampa topo normal. | SLP-PSE10-1SL | PREMIUM | Standard | Embutido | 10 | 1 | 1 | 0 | Sim | Tipo 1 | Sim | Não | Sim | Sim | Sim | Sim | Sim
PREMIUM + LUMINÁRIA PACK BAREBONE + QE CONFIGURÁVEL + TELEMETRIA CONFIGURÁVEL - Coluna SLP (Revestimento C4); - Cor: RAL Q985; - Com Quadro Elétrico de Derivações Configurável; - Iluminação LED de acordo com a referência do poste (de acordo com a especificação da iluminação, o modelo pode mudar); - Controlador de Iluminação NEMA. - Telemetria SLP (sensores de: abertura de porta, temperatura e humidade/inundação, SIM card fornecido pelo cliente); - Tampa topo normal. | SLP-PSE06-2SL | PREMIUM | Standard | Embutido | 6 | 2 | 2 | 0 | Sim | Tipo 1 | Sim | Não | Sim | Sim | Sim | Sim | Sim
PREMIUM + LUMINÁRIA PACK BAREBONE + QE CONFIGURÁVEL + TELEMETRIA CONFIGURÁVEL - Coluna SLP (Revestimento C4); - Cor: RAL Q985; - Com Quadro Elétrico de Derivações Configurável; - Iluminação LED de acordo com a referência do poste (de acordo com a especificação da iluminação, o modelo pode mudar); - Controlador de Iluminação NEMA. - Telemetria SLP (sensores de: abertura de porta, temperatura e humidade/inundação, SIM card fornecido pelo cliente); - Tampa topo normal. | SLP-PSE08-2SL | PREMIUM | Standard | Embutido | 8 | 2 | 2 | 0 | Sim | Tipo 1 | Sim | Não | Sim | Sim | Sim | Sim | Sim
PREMIUM + LUMINÁRIA PACK BAREBONE + QE CONFIGURÁVEL + TELEMETRIA CONFIGURÁVEL - Coluna SLP (Revestimento C4); - Cor: RAL Q985; - Com Quadro Elétrico de Derivações Configurável; - Iluminação LED de acordo com a referência do poste (de acordo com a especificação da iluminação, o modelo pode mudar); - Controlador de Iluminação NEMA. - Telemetria SLP (sensores de: abertura de porta, temperatura e humidade/inundação, SIM card fornecido pelo cliente); - Tampa topo normal. | SLP-PSE10-2SL | PREMIUM | Standard | Embutido | 10 | 2 | 2 | 0 | Sim | Tipo 1 | Sim | Não | Sim | Sim | Sim | Sim | Sim
PREMIUM + LUMINÁRIA PACK BAREBONE + QE CONFIGURÁVEL + TELEMETRIA CONFIGURÁVEL - Coluna SLP (Revestimento C4); - Cor: RAL Q985; - Com Quadro Elétrico de Derivações Configurável; - Iluminação LED de acordo com a referência do poste (de acordo com a especificação da iluminação, o modelo pode mudar); - Controlador de Iluminação NEMA. - Telemetria SLP (sensores de: abertura de porta, temperatura e humidade/inundação, SIM card fornecido pelo cliente); - Tampa topo normal. | SLP-PSE08-1S1PL | PREMIUM | Standard | Embutido | 8 | 2 | 1 | 1 | Sim | Tipo 1 | Sim | Não | Sim | Sim | Sim | Sim | Sim
PREMIUM + LUMINÁRIA PACK BAREBONE + QE CONFIGURÁVEL + TELEMETRIA CONFIGURÁVEL - Coluna SLP (Revestimento C4); - Cor: RAL Q985; - Com Quadro Elétrico de Derivações Configurável; - Iluminação LED de acordo com a referência do poste (de acordo com a especificação da iluminação, o modelo pode mudar); - Controlador de Iluminação NEMA. - Telemetria SLP (sensores de: abertura de porta, temperatura e humidade/inundação, SIM card fornecido pelo cliente); - Tampa topo normal. | SLP-PSE10-1S1PL | PREMIUM | Standard | Embutido | 10 | 2 | 1 | 1 | Sim | Tipo 1 | Sim | Não | Sim | Sim | Sim | Sim | Sim

## Mod. 1 Luminária
Tipo | Descrição | Referência | Referência Fabricante | Tamanho coluna (m) | Tipo 1 | Tipo 2
Luminária Braço | Luminária para colunas de 3 metros | LUSA-16-700 | L75B44261030005 | 3 | Sim | Não
Luminária Braço | Luminária para colunas de 4 metros | LUSA-16-700 | L75B44261030005 | 4 | Sim | Não
Luminária Braço | Luminária para colunas de 6 metros | LUSA-24-700 | L75B44261430005 | 6 | Sim | Não
Luminária Braço | Luminária para colunas de 8 metros | LUSA-32-700 | L75B44262030005 | 8 | Sim | Não
Luminária Braço | Luminária para colunas de 10 metros | LUSA-36-700 | L76B44262630005 | 10 | Sim | Não
Luminária Braço | Luminária LUSA para colunas de 6m (24 de 54W, RAL GRIS 150 SABLÉ, Sensor luminosidade, Ficha NEMA) | LUSA-24-700 | L75B44261430005P | 6 | Sim | Não
Luminária Braço | Luminária LUSA para colunas de 8m (32 de 71W, RAL GRIS 150 SABLÉ, Sensor luminosidade, Ficha NEMA) | LUSA-32-700 | L75B44262030005P | 8 | Sim | Não
Luminária Topo | Luminária 360 para colunas Smartlamppost de 4 metros sem braço | APE360 | LNX114111230000 | 4 | Não | Sim

## Mod. 2 Quando Elétrico
Tipo | Descrição | Referência
Q.E. Monofásico | Quadro elétrico SLP MONO PLAIN PACK 1 Quadro elétrico para derivação de alimentações. Constituído por: 1x Caixa de terminais em ABS nVent SABP182515TE com dimensões de 250x175x150mm (AxLxP), com platine e suportes de fixação; 1x Disjuntor magnetotérmico 1P+N (1 DIN), C40A; 1x Disjuntor diferencial 1P+N (1 DIN), C10A, 30mA, AC; 1x Conjunto de bornes de saída 230V, L+N+PE; 1x Barramento unipolar terra, de 7 furos, até 57A; 3x Bucins para passagem de cabos elétricos. | SLP-1LPL-10000-040A
Q.E. Monofásico | Quadro elétrico SLP MONO BASIC PACK 1 Quadro elétrico para derivação de alimentações. Constituído por: 1x Caixa de terminais em ABS nVent SABP182515TE com dimensões de 250x175x150mm (AxLxP), com platine e suportes de fixação; 1x Disjuntor Magnetotérmico 1P+N (1 DIN), C40A; 1x Disjuntor diferencial 1P+N (1 DIN), C10A, 30mA, AC; 1x Conjunto de bornes de saída 230V, L+N+PE; 1x Barramento unipolar terra, de 7 furos, até 57A; 1x Cabo saída disjuntor difernecial, com 1 metro de cabo preto 3G1,5mm2 com connector THB387A3A acompanhado de par fêmea THB387B3A; 3x Bucins para passagem de cabos elétricos. | SLP-1LBA-01000-040A
Q.E. Monofásico | Quadro elétrico SLP MONO BASIC PACK 2 Quadro elétrico para derivação de alimentações. Constituído por: 1x Caixa de terminais em ABS nVent SABP182515TE com dimensões de 250x175x150mm (AxLxP), com platine e suportes de fixação; 1x Disjuntor Magnetotérmico 1P+N (1 DIN), C40A; 2x Disjuntor diferencial 1P+N (1 DIN), C10A, 30mA, AC; 1x Conjunto de bornes de saída 230V, L+N+PE; 1x Barramento unipolar terra, de 7 furos, até 57A; 2x Cabo saída disjuntor difernecial, com 1 metro de cabo preto 3G1,5mm2 com connector THB387A3A acompanhado de par fêmea THB387B3A; 3x Bucins para passagem de cabos elétricos. | SLP-1LBA-02000-040A
Q.E. Monofásico | Quadro elétrico SLP MONO CELL PACK 1 Quadro elétrico para derivação de alimentações. Constituído por: 1x Caixa de terminais em ABS nVent SABP182515TE com dimensões de 250x175x150mm (AxLxP), com platine e suportes de fixação; 1x Disjuntor Magnetotérmico 1P+N (1 DIN), C40A; 1x Disjuntor diferencial 1P+N (1 DIN), C10A, 30mA, AC; 1x Disjuntor diferencial 1P+N (1 DIN), C16A, 30mA, AC; 1x Conjunto de bornes de saída 230V, L+N+PE; 1x Barramento unipolar terra, de 7 furos, até 57A; 2x Cabo saída disjuntor difernecial, com 1 metro de cabo preto 3G1,5mm2 com connector THB387A3A acompanhado de par fêmea THB387B3A; 4x Bucins para passagem de cabos elétricos. | SLP-1LSC-01100-040A
Q.E. Monofásico | Quadro elétrico SLP MONO EVC 1x3.7 PACK 1 Quadro elétrico para derivação de alimentações. Constituído por: 1x Caixa de terminais em ABS nVent SABP182515TE com dimensões de 250x175x150mm (AxLxP), com platine e suportes de fixação; 1x Disjuntor Magnetotérmico 1P+N (1 DIN), C40A; 1x Disjuntor diferencial 1P+N (1 DIN), C10A, 30mA, AC; 1x Disjuntor diferencial 1P+N (1 DIN), C20A, 30mA, AC; 1x Conjunto de bornes de saída 230V, L+N+PE; 1x Barramento unipolar terra, de 7 furos, até 57A; 1x Cabo saída disjuntor difernecial, com 1 metro de cabo preto 3G1,5mm2 com connector THB387A3A acompanhado de par fêmea THB387B3A; 1x Cabo saída disjuntor difernecial, com 1 metro de cabo preto 3G2,5mm2 com conector 3 Pinos >20A; 4x Bucins para passagem de cabos elétricos. | SLP-1LVE-01011-040A
Q.E. Monofásico | Quadro elétrico SLP MONO EVC 2x3.7 PACK 1 Quadro elétrico para derivação de alimentações. Constituído por: 1x Caixa de terminais em ABS nVent SABP182515TE com dimensões de 250x175x150mm (AxLxP), com platine e suportes de fixação; 1x Disjuntor Magnetotérmico 1P+N (1 DIN), C63A; 1x Disjuntor diferencial 1P+N (1 DIN), C10A, 30mA, AC; 1x Disjuntor diferencial 1P+N (1 DIN), C40A, 30mA, AC; 1x Conjunto de bornes de saída 230V, L+N+PE; 1x Barramento unipolar terra, de 7 furos, até ??A; 1x Cabo saída disjuntor difernecial, com 1 metro de cabo preto 3G1,5mm2 com connector THB387A3A acompanhado de par fêmea THB387B3A; 1x Cabo saída disjuntor difernecial, com 1 metro de cabo preto 3G6mm2 com conector 3 Pinos >40A; 4x Bucins para passagem de cabos elétricos. | SLP-1LVE-01021-063A
Q.E. Monofásico | Quadro elétrico SLP MONO EVC 1x7.4 PACK 1 Quadro elétrico para derivação de alimentações. Constituído por: 1x Caixa de terminais em ABS nVent SABP182515TE com dimensões de 250x175x150mm (AxLxP), com platine e suportes de fixação; 1x Disjuntor Magnetotérmico 1P+N (1 DIN), C63A; 1x Disjuntor diferencial 1P+N (1 DIN), C10A, 30mA, AC; 1x Disjuntor diferencial 1P+N (1 DIN), C40A, 30mA, AC; 1x Conjunto de bornes de saída 230V, L+N+PE; 1x Barramento unipolar terra, de 7 furos, até ??A; 1x Cabo saída disjuntor difernecial, com 1 metro de cabo preto 3G1,5mm2 com connector THB387A3A acompanhado de par fêmea THB387B3A; 1x Cabo saída disjuntor difernecial, com 1 metro de cabo preto 3G6mm2 com conector 3 Pinos >40A; 4x Bucins para passagem de cabos elétricos. | SLP-1LVE-01012-063A
Q.E. Monofásico | Quadro elétrico SLP MONO EVC 2x7.4 PACK 1 Quadro elétrico para derivação de alimentações. Constituído por: 1x Caixa de terminais em ABS nVent SABP182515TE com dimensões de 250x175x150mm (AxLxP), com platine e suportes de fixação; 1x Disjuntor Magnetotérmico 1P+N (1 DIN), C125A; 1x Disjuntor diferencial 1P+N (1 DIN), C10A, 30mA, AC; 1x Disjuntor diferencial 1P+N (1 DIN), C100A, 30mA, AC; 1x Conjunto de bornes de saída 230V, L+N+PE; 1x Barramento unipolar terra, de 7 furos, até ??A; 1x Cabo saída disjuntor difernecial, com 1 metro de cabo preto 3G1,5mm2 com connector THB387A3A acompanhado de par fêmea THB387B3A; 1x Cabo saída disjuntor difernecial, com 1 metro de cabo preto 3G16mm2 com conector 3 Pinos >100A; 4x Bucins para passagem de cabos elétricos. | SLP-1LVE-01022-125A
Q.E. Monofásico | Quadro elétrico SLP MONO COMO BASIC+CELL+EVC 1x3.7 PACK 1 Quadro elétrico para derivação de alimentações. Constituído por: 1x Caixa de terminais em ABS nVent SABP182515TE com dimensões de 250x175x150mm (AxLxP), com platine e suportes de fixação; 1x Disjuntor Magnetotérmico 1P+N (1 DIN), C63A; 1x Disjuntor diferencial 1P+N (1 DIN), C10A, 30mA, AC; 1x Disjuntor diferencial 1P+N (1 DIN), C16A, 30mA, AC; 1x Disjuntor diferencial 1P+N (1 DIN), C20A, 30mA, AC; 1x Conjunto de bornes de saída 230V, L+N+PE; 1x Barramento unipolar terra, de 7 furos, até ??A; 2x Cabo saída disjuntor difernecial, com 1 metro de cabo preto 3G1,5mm2 com connector THB387A3A acompanhado de par fêmea THB387B3A; 1x Cabo saída disjuntor difernecial, com 1 metro de cabo preto 3G2,5mm2 com conector 5 Pinos >20A; 5x Bucins para passagem de cabos elétricos. | SLP-1LCB-01111-063A
Q.E. Trifásico | Quadro elétrico SLP TRI PLAIN PACK 1 Quadro elétrico para derivação de alimentações. Constituído por: 1x Caixa de terminais em ABS nVent SABP182515TE com dimensões de 250x175x150mm (AxLxP), com platine e suportes de fixação; 1x Disjuntor magnetotérmico 3P+N (4 DIN), C40A; 1x Disjuntor diferencial 1P+N (1 DIN), C10A, 30mA, AC; 1x Conjunto de bornes de saída 230V, L+N+PE; 1x Barramento unipolar terra, de 7 furos, até 57A; 3x Bucins para passagem de cabos elétricos. | SLP-3LPL-10000-040A
Q.E. Trifásico | Quadro elétrico SLP TRI BASIC PACK 1 Quadro elétrico para derivação de alimentações. Constituído por: 1x Caixa de terminais em ABS nVent SABP182515TE com dimensões de 250x175x150mm (AxLxP), com platine e suportes de fixação; 1x Disjuntor Magnetotérmico 3P+N (4 DIN), C40A; 1x Disjuntor diferencial 1P+N (1 DIN), C10A, 30mA, AC; 1x Conjunto de bornes de saída 230V, L+N+PE; 1x Barramento unipolar terra, de 7 furos, até 57A; 1x Cabo saída disjuntor difernecial, com 1 metro de cabo preto 3G1,5mm2 com connector THB387A3A acompanhado de par fêmea THB387B3A; 3x Bucins para passagem de cabos elétricos. | SLP-3LBA-01000-040A
Q.E. Trifásico | Quadro elétrico SLP TRI BASIC PACK 2 Quadro elétrico para derivação de alimentações. Constituído por: 1x Caixa de terminais em ABS nVent SABP182515TE com dimensões de 250x175x150mm (AxLxP), com platine e suportes de fixação; 1x Disjuntor Magnetotérmico 3P+N (4 DIN), C40A; 2x Disjuntor diferencial 1P+N (1 DIN), C10A, 30mA, AC; 1x Conjunto de bornes de saída 230V, L+N+PE; 1x Barramento unipolar terra, de 7 furos, até 57A; 2x Cabo saída disjuntor difernecial, com 1 metro de cabo preto 3G1,5mm2 com connector THB387A3A acompanhado de par fêmea THB387B3A; 4x Bucins para passagem de cabos elétricos. | SLP-3LBA-02000-040A
Q.E. Trifásico | Quadro elétrico SLP TRI CELL PACK 1 Quadro elétrico para derivação de alimentações. Constituído por: 1x Caixa de terminais em ABS nVent SABP182515TE com dimensões de 250x175x150mm (AxLxP), com platine e suportes de fixação; 1x Disjuntor Magnetotérmico 3P+N (4 DIN), C40A; 1x Disjuntor diferencial 1P+N (1 DIN), C10A, 30mA, AC; 1x Disjuntor diferencial 1P+N (1 DIN), C16A, 30mA, AC; 1x Conjunto de bornes de saída 230V, L+N+PE; 1x Barramento unipolar terra, de 7 furos, até 57A; 2x Cabo saída disjuntor difernecial, com 1 metro de cabo preto 3G1,5mm2 com connector THB387A3A acompanhado de par fêmea THB387B3A; 4x Bucins para passagem de cabos elétricos. | SLP-3LSC-01100-040A
Q.E. Trifásico | Quadro elétrico SLP TRI EVC 1x11 PACK 1 Quadro elétrico para derivação de alimentações. Constituído por: 1x Caixa de terminais em ABS nVent SABP182515TE com dimensões de 250x175x150mm (AxLxP), com platine e suportes de fixação; 1x Disjuntor Magnetotérmico 3P+N (3 DIN), C40A; 1x Disjuntor diferencial 1P+N (1 DIN), C10A, 30mA, AC; 1x Disjuntor diferencial 3P+N (4 DIN), C20A, 30mA, AC; 1x Conjunto de bornes de saída 230V, L+N+PE; 1x Barramento unipolar terra, de 7 furos, até ??A; 1x Cabo saída disjuntor difernecial, com 1 metro de cabo preto 3G1,5mm2 com connector THB387A3A acompanhado de par fêmea THB387B3A; 1x Cabo saída disjuntor difernecial, com 1 metro de cabo preto 5G2,5mm2 em pontas soltas; 4x Bucins para passagem de cabos elétricos. | SLP-3LVE-01013-040A
Q.E. Trifásico | Quadro elétrico SLP TRI EVC 2x11 PACK 1 Quadro elétrico para derivação de alimentações. Constituído por: 1x Caixa de terminais em ABS nVent SABP182515TE com dimensões de 250x175x150mm (AxLxP), com platine e suportes de fixação; 1x Disjuntor Magnetotérmico 3P+N (3 DIN), C63A; 1x Disjuntor diferencial 1P+N (1 DIN), C10A, 30mA, AC; 1x Disjuntor diferencial 3P+N (4 DIN), C40A, 30mA, AC; 1x Conjunto de bornes de saída 230V, L+N+PE; 1x Barramento unipolar terra, de 7 furos, até ??A; 1x Cabo saída disjuntor difernecial, com 1 metro de cabo preto 3G1,5mm2 com connector THB387A3A acompanhado de par fêmea THB387B3A; 2x Cabo saída disjuntor difernecial, com 1 metro de cabo preto 5G6mm2 com conector 5 Pinos >40A; 5x Bucins para passagem de cabos elétricos. | SLP-3LVE-01023-063A
Q.E. Trifásico | Quadro elétrico SLP TRI EVC 1x22 PACK 1 Quadro elétrico para derivação de alimentações. Constituído por: 1x Caixa de terminais em ABS nVent SABP182515TE com dimensões de 250x175x150mm (AxLxP), com platine e suportes de fixação; 1x Disjuntor Magnetotérmico 3P+N (4 DIN), C63A; 1x Disjuntor diferencial 1P+N (1 DIN), C10A, 30mA, AC; 1x Disjuntor diferencial 3P+N (4 DIN), C40A, 30mA, AC; 1x Conjunto de bornes de saída 230V, L+N+PE; 1x Barramento unipolar terra, de 7 furos, até ??A; 1x Cabo saída disjuntor difernecial, com 1 metro de cabo preto 3G1,5mm2 com connector THB387A3A acompanhado de par fêmea THB387B3A; 1x Cabo saída disjuntor difernecial, com 1 metro de cabo preto 5G6mm2 com conector 5 Pinos >40A; 4x Bucins para passagem de cabos elétricos. | SLP-3LVE-01014-063A
Q.E. Trifásico | Quadro elétrico SLP TRI EVC 2x22 PACK 1 Quadro elétrico para derivação de alimentações. Constituído por: 1x Caixa de terminais em ABS nVent SABP182515TE com dimensões de 250x175x150mm (AxLxP), com platine e suportes de fixação; 1x Disjuntor Magnetotérmico 3P+N (4 DIN), C125A; 1x Disjuntor diferencial 1P+N (1 DIN), C10A, 30mA, AC; 1x Disjuntor diferencial 3P+N (4 DIN), C100A, 30mA, AC; 1x Conjunto de bornes de saída 230V, L+N+PE; 1x Barramento unipolar terra, de 7 furos, até ??A; 1x Cabo saída disjuntor difernecial, com 1 metro de cabo preto 3G1,5mm2 com connector THB387A3A acompanhado de par fêmea THB387B3A; 2x Cabo saída disjuntor difernecial, com 1 metro de cabo preto 5G16mm2 com conector 5 Pinos >100A; 5x Bucins para passagem de cabos elétricos. | SLP-3LVE-01024-125A
Q.E. Trifásico | Quadro elétrico SLP TRI COMBO BASIC+CELL+EVC 1x11 PACK 1 Quadro elétrico para derivação de alimentações. Constituído por: 1x Caixa de terminais em ABS nVent SABP182515TE com dimensões de 250x175x150mm (AxLxP), com platine e suportes de fixação; 1x Disjuntor Magnetotérmico 3P+N (3 DIN), C63A; 1x Disjuntor diferencial 1P+N (1 DIN), C10A, 30mA, AC; 1x Disjuntor diferencial 1P+N (1 DIN), C16A, 30mA, AC; 1x Disjuntor diferencial 3P+N (4 DIN), C20A, 30mA, AC; 1x Conjunto de bornes de saída 230V, L+N+PE; 1x Barramento unipolar terra, de 7 furos, até ??A; 2x Cabo saída disjuntor difernecial, com 1 metro de cabo preto 3G1,5mm2 com connector THB387A3A acompanhado de par fêmea THB387B3A; 1x Cabo saída disjuntor difernecial, com 1 metro de cabo preto 5G2,5mm2 com conector 5 Pinos >20A; 5x Bucins para passagem de cabos elétricos. | SLP-3LCB-01113-063A
Q.E. Trifásico | Quadro elétrico SLP TRI COMBO BASIC+CELL+EVC 1x22 PACK 1 Quadro elétrico para derivação de alimentações. Constituído por: 1x Caixa de terminais em ABS nVent SABP182515TE com dimensões de 250x175x150mm (AxLxP), com platine e suportes de fixação; 1x Disjuntor Magnetotérmico 3P+N (3 DIN), C100A; 1x Disjuntor diferencial 1P+N (1 DIN), C10A, 30mA, AC; 1x Disjuntor diferencial 1P+N (1 DIN), C16A, 30mA, AC; 1x Disjuntor diferencial 3P+N (4 DIN), C40A, 30mA, AC; 1x Conjunto de bornes de saída 230V, L+N+PE; 1x Barramento unipolar terra, de 7 furos, até ??A; 2x Cabo saída disjuntor difernecial, com 1 metro de cabo preto 3G1,5mm2 com connector THB387A3A acompanhado de par fêmea THB387B3A; 1x Cabo saída disjuntor difernecial, com 1 metro de cabo preto 5G2,5mm2 com conector 5 Pinos >20A; 5x Bucins para passagem de cabos elétricos. | SLP-3LCB-01114-100A

## Mod. 3 Cofrete Fusível
Tipo | Descrição | Referência | Tipo S | Tipo D
Lumiária Simples | Cofrete Fúsivel Amarelo 1 | SLP-FUSE-1 | Sim | Não
Lumiária Dupla | Cofrete Fúsivel Amarelo 2 | SLP-FUSE-2 | Não | Sim

## Mod. 4 Quadro Telemetria
Tipo | Descrição | Referência
Q.E. Telemetria | Quadro elétrico SLP TELEMETRIA LITE COMPACT Quadro elétrico para derivação de alimentações. Constituído por: 1x Caixa de terminais em ABS nVent SABP182515TE com dimensões de 250x175x150mm (AxLxP), com platine e suportes de fixação; 1x Telegestão Microcom: Hermes LC2+ (220VAC, 5W, GSM, USB B, 8DI, 4DO, 1Wire) - Bateria interna; 2x Sensor magnetico reed switch DFROBOT: SEN0387; 1x Conjunto de bornes de saída 230V, L+N+PE; 1x Cabo de entrada de alimentação de 1 metro de cabo preto 3G4mm2 em pontas soltas na extremidade externa; 3x Bucins para passagem de cabos elétricos. | SLP-TEL-LC
Q.E. Telemetria | Quadro elétrico SLP TELEMETRIA LITE FULL Quadro elétrico para derivação de alimentações. Constituído por: 1x Caixa de terminais em ABS nVent SABP182515TE com dimensões de 250x175x150mm (AxLxP), com platine e suportes de fixação; 1x Telegestão Microcom: Hermes LC2+ (220VAC, 5W, GSM, USB B, 8DI, 4DO, 1Wire) - Bateria interna; 2x Sensor magnetico reed switch DFROBOT: SEN0387; 1x Sensor capacitivo detetor unindação Microcom: F100-U (5m); 1x Sensor temperatura e humidade Microcom: STDV02 (1Wire, -20ºC/+85ºC, 0/100%RH, 1.5m); 1x Conjunto de bornes de saída 230V, L+N+PE; 1x Cabo de entrada de alimentação de 1 metro de cabo preto 3G4mm2 em pontas soltas na extremidade externa; 3x Bucins para passagem de cabos elétricos. | SLP-TEL-LF
Q.E. Telemetria | Quadro elétrico SLP TELEMETRIA PERFORMANCE COMPACT Quadro elétrico para derivação de alimentações. Constituído por: 1x Caixa de terminais em ABS nVent SABP182515TE com dimensões de 250x175x150mm (AxLxP), com platine e suportes de fixação; 1x Telegestão Microcom: Hermes M103 (24VDC, 7.2W, 2/3/4G, WiFi, RJ45, USB C, 8DI, 2DO, 4AI, 1Wire,RS-485, TCP); 1x Fonte alimentação ininterrupta Microcom: UPS2415 (220VAC/24VDC, 0.65A, 1DO); 1x Bateria Microcom: 12V 1.2Ah; 2x Sensor magnetico reed switch DFROBOT: SEN0387; 1x Conjunto de bornes de saída 230V, L+N+PE; 1x Cabo de entrada de alimentação de 1 metro de cabo preto 3G4mm2 em pontas soltas na extremidade externa; 3x Bucins para passagem de cabos elétricos. | SLP-TEL-PC
Q.E. Telemetria | Quadro elétrico SLP TELEMETRIA PERFORMANCE FULL Quadro elétrico para derivação de alimentações. Constituído por: 1x Caixa de terminais em ABS nVent SABP182515TE com dimensões de 250x175x150mm (AxLxP), com platine e suportes de fixação; 1x Telegestão Microcom: Hermes M103 (24VDC, 7.2W, 2/3/4G, WiFi, RJ45, USB C, 8DI, 2DO, 4AI, 1Wire,RS-485, TCP); 1x Fonte alimentação ininterrupta Microcom: UPS2415 (220VAC/24VDC, 0.65A, 1DO); 1x Bateria Microcom: 12V 1.2Ah; 2x Sensor magnetico reed switch DFROBOT: SEN0387; 1x Sensor capacitivo detetor unindação Microcom: F100-U (5m); 1x Sensor temperatura e humidade Microcom: STDV02 (1Wire, -20ºC/+85ºC, 0/100%RH, 1.5m); 1x Bucim RJ45; 1x Conjunto de bornes de saída 230V, L+N+PE; 1x Cabo de entrada de alimentação de 1 metro de cabo preto 3G4mm2 em pontas soltas na extremidade externa; 3x Bucins para passagem de cabos elétricos. | SLP-TEL-PF

## Mod. 5 CVE
Tipo | Descrição | Referência
Módulo CVE | SLP Standard EV Charger Module (1x3.7kW) - Módulo de carregamento para veículos eléctricos monofásico (1x tomada Tipo 2 de 16A); - Interface utilizador em fibra para encaixe na coluna SLP; - 2x Parafusos de segurança para fixação na coluna SLP. Nota: Cada projeto necessita de 1 Bit Parafuso Segurança Especial | SLPS-EVC137
Módulo CVE | SLP Standard EV Charger Module (2x3.7kW) - Módulo de carregamento para veículos eléctricos monofásico (2x tomadas Tipo 2 de 16A); - Interface utilizador em fibra para encaixe na coluna SLP; - 2x Parafusos de segurança para fixação na coluna SLP. Nota: Cada projeto necessita de 1 Bit Parafuso Segurança Especial | SLPS-EVC237
Módulo CVE | SLP Standard EV Charger Module (1x7.4kW) - Módulo de carregamento para veículos eléctricos monofásico (1x tomada Tipo 2 de 32A); - Interface utilizador em fibra para encaixe na coluna SLP; - 2x Parafusos de segurança para fixação na coluna SLP. Nota: Cada projeto necessita de 1 Bit Parafuso Segurança Especial | SLPS-EVC174
Módulo CVE | SLP Standard EV Charger Module (2x7.4kW) - Módulo de carregamento para veículos eléctricos monofásico (2x tomadas Tipo 2 de 32A); - Interface utilizador em fibra para encaixe na coluna SLP; - 2x Parafusos de segurança para fixação na coluna SLP. Nota: Cada projeto necessita de 1 Bit Parafuso Segurança Especial | SLPS-EVC274
Módulo CVE | SLP Standard EV Charger Module (1x11kW) - Módulo de carregamento para veículos eléctricos trifásico (1x tomada Tipo 2 de 16A); - Interface utilizador em fibra para encaixe na coluna SLP; - 2x Parafusos de segurança para fixação na coluna SLP. Nota: Cada projeto necessita de 1 Bit Parafuso Segurança Especial | SLPS-EVC111
Módulo CVE | SLP Standard EV Charger Module (2x11kW) - Módulo de carregamento para veículos eléctricos trifásico (2x tomadas Tipo 2 IEC de 16A); - Interface utilizador em fibra para encaixe na coluna SLP; - 2x Parafusos de segurança para fixação na coluna SLP. Nota: Cada projeto necessita de 1 Bit Parafuso Segurança Especial | SLPS-EVC211
Módulo CVE | SLP Standard EV Charger Module (1x22kW) - Módulo de carregamento para veículos eléctricos trifásico (1x tomada Tipo 2 de 32A); - Interface utilizador em fibra para encaixe na coluna SLP; - 2x Parafusos de segurança para fixação na coluna SLP. Nota: Cada projeto necessita de 1 Bit Parafuso Segurança Especial | SLPS-EVC122
Módulo CVE | SLP Standard EV Charger Module (2x22kW) - Módulo de carregamento para veículos eléctricos trifásico (2x tomada Tipo 2 de 32A); - Interface utilizador em fibra para encaixe na coluna SLP; - 2x Parafusos de segurança para fixação na coluna SLP. Nota: Cada projeto necessita de 1 Bit Parafuso Segurança Especial | SLPS-EVC222

## Mod. 6 MUPI
Tipo | Descrição | Referência
MUPI | MUPI Display 32" Inox for SLP Standard Top Hatchd | SLPS-DISP32

## Mod. 7 Lateral
Tipo | Descrição | Referência
Módulo Lateral | Trash Cabinet SLP - Papeleira lateral SLP 30 litros | SLP-TCAB-01
Módulo Lateral | Master Cabinet SLP - Armário lateral SLP | SLP-MCAB-02

## Mod. 8 Cápsula Antena
Tipo | Descrição | Referência | Tamanho coluna (m)
Módulo Antena | Antenna Enclosure for SLP Standard 3m (Ø=212mm H=300mm) | SLPC-3MD212H300 | 3
Módulo Antena | Antenna Enclosure for SLP Standard 4m (Ø=196mm H=300mm) | SLP-4MCD196H300 | 4
Módulo Antena | Antenna Enclosure for SLP Standard 4m (Ø=196mm H=700mm) | SLPC-4MD196H700 | 4
Módulo Antena | Antenna Enclosure for SLP Standard 4m (ØBase=196 Ø=230mm H=800mm) | SLPC-4MD196/230H800 | 4
Módulo Antena | Antenna Enclosure for SLP Standard 6m (Ø=164mm H=300mm) | SLPC-6MD164H300 | 6
Módulo Antena | Antenna Enclosure for SLP Standard 6m (Ø=164mm H=700mm) | SLPC-6MD164H700 | 6
Módulo Antena | Antenna Enclosure for SLP Standard 8m (Ø=132mm H=300mm) | SLPC-8MD132H300 | 8
Módulo Antena | Antenna Enclosure for SLP Standard 8m (Ø=132mm H=700mm) | SLPC-8MD132H700 | 8